## Титульные листы
Иркутский проектно-изыскательский институт
«Иркутскжелдорпроект» -
филиал АО «Росжелдорпроект»
"Частное образовательное учреждение "РЖД лицей №14"
РАБОЧАЯ ДОКУМЕНТАЦИЯ
Раздел 12. Смета на строительство, реконструкцию, капитальный ремонт, снос объекта капитального строительства
Часть 5. Объектные и локальные сметы
Книга 2. Основные объекты строительства
Книга 2.1.1 Здания, являющиеся титульными для данной стройки (деление по осям)
13.6501.ПИР24-СМ.ОЛС2.1.1
Том 12.5.2.1.1
Раздел документации подготовлен в формате электронного документа
2024
Иркутский проектно-изыскательский институт
«Иркутскжелдорпроект» -
филиал АО «Росжелдорпроект»
"Частное образовательное учреждение "РЖД лицей №14"
РАБОЧАЯ ДОКУМЕНТАЦИЯ
Раздел 12. Смета на строительство, реконструкцию, капитальный ремонт, снос объекта капитального строительства
Часть 5. Объектные и локальные сметы
Книга 2. Основные объекты строительства
Книга 2.1.1 Здания, являющиеся титульными для данной стройки (деление по осям)
13.6501.ПИР24-СМ.ОЛС2.1.1
Том 12.5.2.1.1
Начальник отдела
Е.М. Храмцова
Главный инженер проекта
М.С. Соболев
2024

## Оглавление
Содержание тома
Обозначение | [5 empty] | Наименование | [5 empty] | Примечение
00-02-1-02Р | [5 empty] | Объектная смета | [5 empty] | БУЦ / ТУЦ
00-02-1-02-01Р | 00-02-1-01-01Р | 00-02-1-01-01Р | 00-02-1-01-01Р | 00-02-1-01-01Р | 00-02-1-01-01Р | Демонтажные работы (В осях 2-5/А-Е) | Демонтажные работы в осях 5-6/Б-Ж | Демонтажные работы в осях 5-6/Б-Ж | Демонтажные работы в осях 5-6/Б-Ж | Демонтажные работы в осях 5-6/Б-Ж | Демонтажные работы в осях 5-6/Б-Ж
00-02-1-02-02Р | 00-02-1-01-02Р | 00-02-1-01-02Р | 00-02-1-01-02Р | 00-02-1-01-02Р | 00-02-1-01-02Р | Хозяйственный водопровод В1,Горячее водоснабжение Т3(в осях 3-5) | Общестроительные работы в осях 5-6/Б-Ж | Общестроительные работы в осях 5-6/Б-Ж | Общестроительные работы в осях 5-6/Б-Ж | Общестроительные работы в осях 5-6/Б-Ж | Общестроительные работы в осях 5-6/Б-Ж
00-02-1-02-03Р | 00-02-1-01-03Р | 00-02-1-01-03Р | 00-02-1-01-03Р | 00-02-1-01-03Р | 00-02-1-01-03Р | Отопление,вентиляция,теплоснабжение(в осях 3-5) | Отопление.Демонтажные,монтажные работы(в осях 5-6) | Отопление.Демонтажные,монтажные работы(в осях 5-6) | Отопление.Демонтажные,монтажные работы(в осях 5-6) | Отопление.Демонтажные,монтажные работы(в осях 5-6) | Отопление.Демонтажные,монтажные работы(в осях 5-6)
00-02-1-02-04Р | 00-02-1-01-04Р | 00-02-1-01-04Р | 00-02-1-01-04Р | 00-02-1-01-04Р | 00-02-1-01-04Р | Бытовая каналиация К1(в осях 3-5) | Электроосвещение. Капитальный ремонт в осях 5-6 | Электроосвещение. Капитальный ремонт в осях 5-6 | Электроосвещение. Капитальный ремонт в осях 5-6 | Электроосвещение. Капитальный ремонт в осях 5-6 | Электроосвещение. Капитальный ремонт в осях 5-6
00-02-1-02-05Р | 00-02-1-01-06Р | 00-02-1-01-06Р | 00-02-1-01-06Р | 00-02-1-01-06Р | 00-02-1-01-06Р | Электроосвещение.Капитальный ремонт в осях 2-5/А-Е | Бытовая каналиация К1 | Бытовая каналиация К1 | Бытовая каналиация К1 | Бытовая каналиация К1 | Бытовая каналиация К1
00-02-1-01-06Р | [5 empty] | Общестроительные работы в осях 2-5/А-Ж(перекрытие) | Хозяйственный водопровод В1,Горячее водоснабжение Т3(в осях 5-6) | Хозяйственный водопровод В1,Горячее водоснабжение Т3(в осях 5-6) | Хозяйственный водопровод В1,Горячее водоснабжение Т3(в осях 5-6) | Хозяйственный водопровод В1,Горячее водоснабжение Т3(в осях 5-6) | Хозяйственный водопровод В1,Горячее водоснабжение Т3(в осях 5-6)
00-02-1-02-07Р | 00-02-1-01-06Р | 00-02-1-01-06Р | 00-02-1-01-06Р | 00-02-1-01-06Р | 00-02-1-01-06Р | Общестроительные работы в осях 2-5/А-Ж | Общестроительные работы (кровля) | Общестроительные работы (кровля) | Общестроительные работы (кровля) | Общестроительные работы (кровля) | Общестроительные работы (кровля)
00-02-1-02-08Р | 00-02-1-01-06Р | 00-02-1-01-06Р | 00-02-1-01-06Р | 00-02-1-01-06Р | 00-02-1-01-06Р | Общестроительные работы в осях 2-5/А-Ж (чердачное перекрытие) | Общестроительные работы в осях 5-6/Б-Ж (внутренняя отделка) | Общестроительные работы в осях 5-6/Б-Ж (внутренняя отделка) | Общестроительные работы в осях 5-6/Б-Ж (внутренняя отделка) | Общестроительные работы в осях 5-6/Б-Ж (внутренняя отделка) | Общестроительные работы в осях 5-6/Б-Ж (внутренняя отделка)
00-02-1-01-09Р | [5 empty] | Общестроительные работы в осях 2-5/А-Ж( проемы, полы) | Общестроительные работы в осях 5-6/Б-Ж (проемы) | Общестроительные работы в осях 5-6/Б-Ж (проемы) | Общестроительные работы в осях 5-6/Б-Ж (проемы) | Общестроительные работы в осях 5-6/Б-Ж (проемы) | Общестроительные работы в осях 5-6/Б-Ж (проемы)
00-02-1-01-10Р | [5 empty] | Общестроительные работы в осях 2-5/А-Ж(внутренняя отделка) | Вентиляция(в осях 5-6) | Вентиляция(в осях 5-6) | Вентиляция(в осях 5-6) | Вентиляция(в осях 5-6) | Вентиляция(в осях 5-6)
00-02-1-01-11Р | [5 empty] | Общестроительные работы в осях 2-5/А-Ж(потолки) | Отопление.Сантехнические работы(в осях 5-6) | Отопление.Сантехнические работы(в осях 5-6) | Отопление.Сантехнические работы(в осях 5-6) | Отопление.Сантехнические работы(в осях 5-6) | Отопление.Сантехнические работы(в осях 5-6)
13.6501.ПИР24-СМ.ОЛС2.1.1
Изм. | Кол.уч. | Лист | №док. | Подп. | Дата
Разработал |  | Гельштейн |  |  |  | Содержание тома |  |  | Стадия |  | Лист |  | Листов
Проверил |  | Копалкина | [6 empty] | Р |  | 1 |  | 1
"Иркутскжелдорпроект" - филиал АО "Росжелдорпроект"
Н.контр. |  | Буканова
Инв.№ подл.
Взам.инв.№
Подп. и дата

## 00-02-1-02Р БУЦ
Форма N 3
"Частное образовательное учреждение "РЖД лицей №14"
(наименование стройки)
|  |  | ОБЪЕКТНЫЙ СМЕТНЫЙ РАСЧЕТ № | 00-02-1-02Р
на |  | Здание лицея №14
(наименование объекта)
| Сметная стоимость | [6 empty] | 4946.41 | тыс.руб.
| Средства на оплату труда | [6 empty] | 0 | тыс.руб.
СОСТАВЛЕНА в базисных ценах 2000г. | [8 empty] | тыс.руб.
N п.п. | Номера сметных расчетов и смет | Наименование глав, объектов, работ и затрат | Сметная стоимость |  |  |  |  | Средства на оплату труда | Показатели единичной стоимости
|  |  | строительных работ | монтажных работ | оборудования, мебели и инвентаря | прочих затрат | всего
1 | 2 | 3 | 4 | 5 | 6 | 7 | 8 | 9 | 10
1 | 00-02-1-02-01Р | Демонтажные работы (В осях 2-5/А-Е) | 104.85 | 0 |  |  | 104.85 |  | --
2 | 00-02-1-02-02Р | Хозяйственный водопровод В1,Горячее водоснабжение Т3(в осях 3-5) | 39.09 | 0.64 | 0 |  | 39.73
3 | 00-02-1-02-03Р | Отопление,вентиляция,теплоснабжение(в осях 3-5) | 284.06 | 23.94 | 0 |  | 308
4 | 00-02-1-02-04Р | Бытовая каналиация К1(в осях 3-5) | 17.61 | 0.14 | 0 |  | 17.75
5 | 00-02-1-02-05Р | Электроосвещение.Капитальный ремонт в осях А-Ж | 5.74 | 774.5 |  |  | 780.24
6 | 00-02-1-02-06Р | Общестроительные работы в осях 2-5/А-Ж(перекрытие) | 265.38 | 0 | 0 |  | 265.38
7 | 00-02-1-02-07Р | Общестроительные работы в осях 2-5/А-Ж | 600.51 | 8.41 |  |  | 608.92
8 | 00-02-1-02-08Р | Общестроительные работы в осях 2-5/А-Ж (чердачное перекрытие) | 764.3 |  |  |  | 764.3
9 | 00-02-1-02-09Р | Общестроительные работы в осях 2-5/А-Ж( проемы, полы) | 1047.6 | 0 |  |  | 1047.6
10 | 00-02-1-02-10Р | Общестроительные работы в осях 2-5/А-Ж(внутренняя отделка) | 345.5 | 0 |  |  | 345.5
11 | 00-02-1-02-11Р | Общестроительные работы в осях 2-5/А-Ж(потолки) | 664.14 |  |  |  | 664.14
|  | ИТОГО | 4138.78 | 807.63 | 0 | 0 | 4946.41
| Составил |  |  |  | Т.В. Гельштейн

## 00-02-1-02Р ТУЦ
Форма N 3
"Частное образовательное учреждение "РЖД лицей №14"
(наименование стройки)
|  |  | ОБЪЕКТНЫЙ СМЕТНЫЙ РАСЧЕТ № | 00-02-1-02Р
на |  | Здание лицея №14
(наименование объекта)
| Сметная стоимость | [6 empty] | 54710.83 | тыс.руб.
| Средства на оплату труда | [6 empty] | 0 | тыс.руб.
СОСТАВЛЕНА текущих ценах на 4 кв.2023г. | [8 empty] | тыс.руб.
N п.п. | Номера сметных расчетов и смет | Наименование глав, объектов, работ и затрат | Сметная стоимость |  |  |  |  | Средства на оплату труда | Показатели единичной стоимости
|  |  | строительных работ | монтажных работ | оборудования, мебели и инвентаря | прочих затрат | всего |  |  | ОПР
1 | 2 | 3 | 4 | 5 | 6 | 7 | 8 | 9 | 10
1 | 00-02-1-02-01Р | Демонтажные работы (В осях 2-5/А-Е) | 3553.19 | 0 | 0 |  | 3553.19 |  | --
2 | 00-02-1-02-02Р | Хозяйственный водопровод В1,Горячее водоснабжение Т3(в осях 3-5) | 612.93 | 2.24 | 0 |  | 615.17
3 | 00-02-1-02-03Р | Отопление,вентиляция,теплоснабжение(в осях 3-5) | 2321.45 | 354.48 | 0 |  | 2675.93
4 | 00-02-1-02-04Р | Бытовая каналиация К1(в осях 3-5) | 114.44 | 0.37 | 0 |  | 114.81
5 | 00-02-1-02-05Р | Электроосвещение.Капитальный ремонт в осях А-Ж | 135.26 | 6597.77 | 0 |  | 6733.03
6 | 00-02-1-02-06Р | Общестроительные работы в осях 2-5/А-Ж(перекрытие) | 4917.88 | 0 | 0 |  | 4917.88
7 | 00-02-1-02-07Р | Общестроительные работы в осях 2-5/А-Ж | 8604.72 | 98.79 | 0 |  | 8703.51
8 | 00-02-1-02-08Р | Общестроительные работы в осях 2-5/А-Ж (чердачное перекрытие) | 8485.69 |  |  |  | 8485.69
9 | 00-02-1-02-09Р | Общестроительные работы в осях 2-5/А-Ж( проемы, полы) | 8160.73 | 0 | 0 |  | 8160.73
10 | 00-02-1-02-10Р | Общестроительные работы в осях 2-5/А-Ж(внутренняя отделка) | 7019.39 | 0 | 0 |  | 7019.39
11 | 00-02-1-02-11Р | Общестроительные работы в осях 2-5/А-Ж(потолки) | 3731.5 |  |  |  | 3731.5
|  | ИТОГО | 47657.18 | 7053.65 | 0 | 0 | 54710.83
| Составил |  |  |  | Т.В. Гельштейн
0
170288.6

## 00-02-1-02-01Р_ЛС ф2
Приложение № 2 к Методике 421/пр; изм.557/пр
Наименование программного продукта |  |  | Программный комплекс АВС (редакция 2024.4)
Наименование редакции сметных нормативов |  |  | ОСНБЖ с изменениями 4 16.03.2022
Реквизиты приказов об утверждении дополнений и изменений к сметным нормативам
Реквизиты письма Минстроя России об индексах изменения сметной стоимости строительства, включаемые в федеральный реестр сметных нормативов и размещаемые в федеральной государственной информационной системе ценообразования в строительстве, подготовленного в соответствии с пунктом 85 Методики расчета индексов изменения сметной стоимости строительства, утвержденной приказом Министерства строительства и жилищно-коммунального хозяйства Российской Федерации от 5 июня 2019 г. № 326/пр |  |  | На основании распоряжения ОАО "РЖД" от 25.12.2023г. №3291/р применены индексы пересчета сметной стоимости строительно-монтажных работ. IV квартал 2023 г.
Нормативный правовой акт об утверждении оплаты труда, утверждаемый в соответствии с пунктом 22(1) Правилами мониторинга цен, утвержденными постановлением Правительства Российской Федерации от 23 декабря 2016 г. № 1452 |  |  | Приказ Минстроя России от 1 июля 2022 г. № 534/пр «Об утверждении Методики определения сметных цен на затраты труда работников в строительстве»
Наименование субъекта Российской Федерации
Наименование зоны субъекта Российской Федерации
"Частное образовательное учреждение "РЖД лицей №14"
Шифр стройки: |  | 6501 | (наименование стройки)
Здание лицея №14
Шифр объекта: |  | 00-02-1-02Р | (наименование объекта капитального строительства)
|  |  |  | ЛОКАЛЬНАЯ СМЕТА (РАСЧЕТ) № | 00-02-1-02-01Р
Демонтажные работы (В осях 2-5/А-Е)
(наименование конструктивного решения)
| Составлен | базисно-индексным | методом
| Основание: | 13.6501.ПИР-АР
(проектная и (или) иная техническая документация)
Составлен(а) в текущем (базисном) уровне цен на 4 квартал 2023 г.
( базисная )
Сметная стоимость |  | 3553,19 | (104,85) | тыс.руб. |  | Средства на оплату труда рабочих |  |  | 1348,83 | (32,60) | тыс.руб.
в том числе: | [5 empty] | Нормативные затраты труда всего |  |  |  | 3410 | чел.-ч
строительных работ |  | 3553,19 | (104,85) | тыс.руб. |  | Нормативные затраты труда рабочих |  |  |  | 3234 | чел.-ч
монтажных работ |  |  | (________) | тыс.руб. |  | Нормативные затраты труда машинистов |  |  |  | 176 | чел.-ч
оборудования |  |  | (________) | тыс.руб.
прочих затрат |  |  | (________) | тыс.руб.
№ п.п. | Обоснование | Наименование работ и затрат | Единица измерения | Количество |  |  | Сметная стоимость в базисном уровне цен (в текущем уровне цен (гр. 8) для ресурсов, отсутствующих в СНБ), руб. |  |  | Индексы | Сметная стоимость в текущем уровне цен, руб.
|  |  |  | на единицу | коэффи-циенты | всего с учетом коэф-фициентов | на единицу | коэффи-циенты | всего
1 | 2 | 3 | 4 | 5 | 6 | 7 | 8 | 9 | 10 | 11 | 12
Смета 00-02-1-01-01Р на сумму БУЦ/ТУЦ 183,42/5244,31 т.р. Аннулирована
Коэффициент 1,2 к нормам затрат труда, оплате труда рабочих (с учетом коэффициентов к единичным расценкам из "Общих положений" и "Приложений" к частям), нормам времени и затратам на эксплуатацию машин (включая затраты труда и оплату труда машинистов). Производство строительных и других работ в существующих зданиях и сооружениях, освобожденных от оборудования и других предметов, мешающих нормальному производству работ. ОПДС-2821.2011 прил.4 табл.1 графа 1 п.2
Коэффициент 1,15 к нормам затрат труда, оплате труда рабочих (с учетом коэффициентов к единичным расценкам из "Общих положений" и "Приложений" к частям), нормам времени и затратам на эксплуатацию машин (включая затраты труда и оплату труда машинистов). Строительство, ремонт инженерных сетей и сооружений, а также объектов жилищно-гражданского назначения в стесненных условиях застроенной части города. ОПДС-2821.2011 прил.4 табл.1 графа 4 п.8
Коэффициент 1,25 к нормам затрат труда, оплате труда рабочих (с учетом коэффициентов к единичным расценкам из "Общих положений" и "Приложений" к частям), нормам времени и затратам на эксплуатацию машин (включая затраты труда и оплату труда машинистов). Ремонт отдельных конструктивных элементов зданий: ремонт сложных кровель. ОПДС-2821.2011 прил.4 табл.1 графа 4 п.13.2
Раздел 1. Внутренняя разборка
Подраздел 1. Цокольной этаж
п.10.10.3
1 | 46-04-006-02 ОЕРЖ-2001 от 25.04.2015 № 326/пр | Разборка деревянных перегородок оштукатуренных двухслойных с изоляционной прокладкой или засыпкой | 100 м2 | 0.79 | 1 | 0.79
Формула объема = (27+27+25):100
| 1 | ОТ |  |  |  |  | 482.48 | 1 | 381.16 | 41.37 | 15769
| 2 | ЭМ |  |  |  |  | 138.04 | 1 | 109.05 | 5.25 | 572.51
| 3 | в т.ч. ОТм |  |  |  |  | 56.52 | 1 | 44.65 | 41.37 | 1846.79
|  | ЗТ | чел.-ч | 52.33 | 1 | 41
|  | ЗТм | чел.-ч | 4.06 | 1 | 3
|  | Итого по расценке |  |  |  |  | 620.52 |  | 490.21 |  | 16341.51
|  | ФОТ | [6 empty] | 425.81 |  | 17615.79
| 812/пр, п. 40.2 | НР | % | 91 | 0.9 | 82 |  |  | 349.16 |  | 14445
| 774/пр, п. 40.2 | СП | % | 52 | 0.85 | 44 |  |  | 187.36 |  | 7751
|  | Всего по позиции | [6 empty] | 1026.73 |  | 38537.51
2 | 01-01-01-054 ОССПЖ-2001 | Погрузо-разгрузочные работы при автомобильных перевозках: Погрузка мусора строительного | 1 т груза | 14.22 | 1 | 14.22
Формула объема = (27+27+25).0,1.1,8
| 1 | ЭМ |  |  |  |  | 2.83 | 1 | 40.24 | 5.25 | 211.26
|  | Итого по расценке |  |  |  |  | 2.83 |  | 40.24 |  | 211.26
|  | Всего по позиции | [6 empty] | 40.24 |  | 211.26
п.10.10.3
3 | 46-04-006-01 ОЕРЖ-2001 от 25.04.2015 № 326/пр | Разборка деревянных перегородок оштукатуренных щитовых и дощатых однослойных | 100 м2 | 0.186 | 1 | 0.186
Формула объема = (12+6,6):100
| 1 | ОТ |  |  |  |  | 388.74 | 1 | 72.31 | 41.37 | 2991
| 2 | ЭМ |  |  |  |  | 251.94 | 1 | 46.86 | 5.25 | 246.02
| 3 | в т.ч. ОТм |  |  |  |  | 103.15 | 1 | 19.19 | 41.37 | 793.99
|  | ЗТ | чел.-ч | 42.86 | 1 | 8
|  | ЗТм | чел.-ч | 7.41 | 1 | 1
|  | Итого по расценке |  |  |  |  | 640.68 |  | 119.17 |  | 3237.02
|  | ФОТ | [6 empty] | 91.5 |  | 3784.99
| 812/пр, п. 40.2 | НР | % | 91 | 0.9 | 82 |  |  | 75.03 |  | 3104
| 774/пр, п. 40.2 | СП | % | 52 | 0.85 | 44 |  |  | 40.26 |  | 1665
|  | Всего по позиции | [6 empty] | 234.46 |  | 8006.02
4 | 01-01-01-054 ОССПЖ-2001 | Погрузо-разгрузочные работы при автомобильных перевозках: Погрузка мусора строительного | 1 т груза | 3.348 | 1 | 3.348
Формула объема = (12+6,6).0,1.1,8
| 1 | ЭМ |  |  |  |  | 2.83 | 1 | 9.47 | 5.25 | 49.72
|  | Итого по расценке |  |  |  |  | 2.83 |  | 9.47 |  | 49.72
|  | Всего по позиции | [6 empty] | 9.47 |  | 49.72
п.10.10.4
5 | 63-7-5 ОЕРЖр-2001 от 25.04.2015 № 326/пр | Разборка облицовки стен из керамических глазурованных плиток | 100 м2 поверхности облицовки | 0.12 | 1 | 0.12
Формула объема = 12:100
| 1 | ОТ |  |  |  |  | 701.39 | 1 | 84.17 | 41.37 | 3482
| 2 | ЭМ |  |  |  |  | 210.41 | 1 | 25.25 | 9.13 | 230.53
| 3 | в т.ч. ОТм |  |  |  |  | 24.68 | 1 | 2.96 | 41.37 | 122.48
|  | ЗТ | чел.-ч | 74.3 | 1 | 9
|  | ЗТм | чел.-ч | 1.99 | 1
|  | Итого по расценке |  |  |  |  | 911.8 |  | 109.42 |  | 3712.53
|  | ФОТ | [6 empty] | 87.13 |  | 3604.48
| 812/пр, п. 97 | НР | % | 90 | 1 | 90 |  |  | 78.42 |  | 3244
| 774/пр, п. 97 | СП | % | 45 | 1 | 45 |  |  | 39.21 |  | 1622
|  | Всего по позиции | [6 empty] | 227.05 |  | 8578.53
6 | 01-01-01-054 ОССПЖ-2001 | Погрузо-разгрузочные работы при автомобильных перевозках: Погрузка мусора строительного | 1 т груза | 0.864 | 1 | 0.864
Формула объема = (12).0,04.1,8
| 1 | ЭМ |  |  |  |  | 2.83 | 1 | 2.45 | 9.13 | 22.37
|  | Итого по расценке |  |  |  |  | 2.83 |  | 2.45 |  | 22.37
|  | Всего по позиции | [6 empty] | 2.45 |  | 22.37
п.10.10.3
7 | 46-04-006-03 ОЕРЖ-2001 от 25.04.2015 № 326/пр | Разборка деревянных перегородок чистых щитовых дощатых | 100 м2 | 0.12 | 1 | 0.12
Формула объема = 12:100
| 1 | ОТ |  |  |  |  | 265.75 | 1 | 31.89 | 41.37 | 1319
| 2 | ЭМ |  |  |  |  | 232.56 | 1 | 27.91 | 5.25 | 146.53
| 3 | в т.ч. ОТм |  |  |  |  | 95.21 | 1 | 11.43 | 41.37 | 472.68
|  | ЗТ | чел.-ч | 29.3 | 1 | 4
|  | ЗТм | чел.-ч | 6.84 | 1 | 1
|  | Итого по расценке |  |  |  |  | 498.31 |  | 59.8 |  | 1465.53
|  | ФОТ | [6 empty] | 43.32 |  | 1791.68
| 812/пр, п. 40.2 | НР | % | 91 | 0.9 | 82 |  |  | 35.52 |  | 1469
| 774/пр, п. 40.2 | СП | % | 52 | 0.85 | 44 |  |  | 19.06 |  | 788
|  | Всего по позиции | [6 empty] | 114.38 |  | 3722.53
8 | 01-01-01-054 ОССПЖ-2001 | Погрузо-разгрузочные работы при автомобильных перевозках: Погрузка мусора строительного | 1 т груза | 2.16 | 1 | 2.16
Формула объема = (12).0,1.1,8
| 1 | ЭМ |  |  |  |  | 2.83 | 1 | 6.11 | 5.25 | 32.08
|  | Итого по расценке |  |  |  |  | 2.83 |  | 6.11 |  | 32.08
|  | Всего по позиции | [6 empty] | 6.11 |  | 32.08
п.10.10.2
9 | 10-01-012-01 ОЕРЖ-2001 от 25.04.2015 № 326/пр | Обшивка каркасных стен досками обшивки. Разборка (демонтаж) сборных деревянных строительных конструкций, применен коэффициент к нормам затрат труда, оплате труда рабочих - 0,8, к затратам на эксплуатацию машин, включая оплату труда машинистов - 0,8 | 100 м2 обшивки стен (за вычетом проемов) | 0.5 | 1 | 0.5
| ОЕРЖ Порядок п.3.2.5.2.б | Разборка (демонтаж) сборных деревянных строительных конструкций ОТ=0,8; ЗТ=0,8; ЗТМ=0,8; ЭМ=0,8; МАТ=0
Формула объема = 50:100
| 1 | ОТ |  |  |  |  | 376.43 | 0.96 | 180.69 | 41.37 | 7475
| 2 | ЭМ |  |  |  |  | 52.37 | 0.96 | 25.14 | 9.74 | 244.86
| 3 | М |  |  |  |  | 3740.73 | 0 |  | 8.62
|  | ЗТ | чел.-ч | 36.3 | 0.96 | 17
|  | Итого по расценке |  |  |  |  | 4169.53 |  | 205.83 |  | 7719.86
|  | ФОТ | [6 empty] | 180.69 |  | 7475
| 812/пр, п. 10 | НР | % | 108 | 0.9 | 97 |  |  | 175.27 |  | 7251
| 774/пр, п. 10 | СП | % | 55 | 0.85 | 47 |  |  | 84.92 |  | 3513
|  | Всего по позиции | [6 empty] | 466.02 |  | 18483.86
10 | 01-01-01-054 ОССПЖ-2001 | Погрузо-разгрузочные работы при автомобильных перевозках: Погрузка мусора строительного | 1 т груза | 0.51 | 1 | 0.51
Формула объема = 50.0,017.0,6
| 1 | ЭМ |  |  |  |  | 2.83 | 1 | 1.44 | 9.74 | 14.03
|  | Итого по расценке |  |  |  |  | 2.83 |  | 1.44 |  | 14.03
|  | Всего по позиции | [6 empty] | 1.44 |  | 14.03
п. 10.10.1
11 | 46-02-009-02 ОЕРЖ-2001 от 25.04.2015 № 326/пр | Отбивка штукатурки с поверхностей стен и потолков кирпичных | 100 м2 | 0.75 | 1 | 0.75
Формула объема = (50+25):100
| 1 | ОТ |  |  |  |  | 213.6 | 1 | 160.2 | 41.37 | 6627
|  | ЗТ | чел.-ч | 22.82 | 1 | 17
|  | Итого по расценке |  |  |  |  | 213.6 |  | 160.2 |  | 6627
|  | ФОТ | [6 empty] | 160.2 |  | 6627
| 812/пр, п. 40.1 | НР | % | 103 | 0.9 | 93 |  |  | 148.99 |  | 6163
| 774/пр, п. 40.1 | СП | % | 59 | 0.85 | 50 |  |  | 80.1 |  | 3314
|  | Всего по позиции | [6 empty] | 389.29 |  | 16104
12 | 01-01-01-054 ОССПЖ-2001 | Погрузо-разгрузочные работы при автомобильных перевозках: Погрузка мусора строительного | 1 т груза | 4.05 | 1 | 4.05
Формула объема = (50+25).0,03.1,8
| 1 | ЭМ |  |  |  |  | 2.83 | 1 | 11.46 | 12.46 | 142.79
|  | Итого по расценке |  |  |  |  | 2.83 |  | 11.46 |  | 142.79
|  | Всего по позиции | [6 empty] | 11.46 |  | 142.79
п.10.10.8
13 | 63-10-1 ОЕРЖр-2001 от 25.04.2015 № 326/пр | Разборка облицовки из гипсокартонных листов стен и перегородок. МДФ | 100 м2 облицовки | 0.08 | 1 | 0.08
Формула объема = 8:100
| 1 | ОТ |  |  |  |  | 75.8 | 1 | 6.06 | 41.37 | 251
| 2 | ЭМ |  |  |  |  | 6.8 | 1 | 0.54 | 7.06 | 3.81
| 3 | в т.ч. ОТм |  |  |  |  | 2.78 | 1 | 0.22 | 41.37 | 9.63
|  | ЗТ | чел.-ч | 7.31 | 1 | 1
|  | ЗТм | чел.-ч | 0.2 | 1
|  | Итого по расценке |  |  |  |  | 82.6 |  | 6.6 |  | 254.81
|  | ФОТ | [6 empty] | 6.28 |  | 260.63
| 812/пр, п. 97 | НР | % | 90 | 1 | 90 |  |  | 5.65 |  | 234
| 774/пр, п. 97 | СП | % | 45 | 1 | 45 |  |  | 2.83 |  | 117
|  | Всего по позиции | [6 empty] | 15.08 |  | 605.81
14 | 01-01-01-054 ОССПЖ-2001 | Погрузо-разгрузочные работы при автомобильных перевозках: Погрузка мусора строительного | 1 т груза | 0.10528 | 1 | 0.10528
Формула объема = 8.13,16.0,001
| 1 | ЭМ |  |  |  |  | 2.83 | 1 | 0.3 | 7.06 | 2.12
|  | Итого по расценке |  |  |  |  | 2.83 |  | 0.3 |  | 2.12
|  | Всего по позиции | [6 empty] | 0.3 |  | 2.12
п.10.12.3
15 | 62-41-1 ОЕРЖр-2001 от 25.04.2015 № 326/пр | Очистка вручную поверхности фасадов от перхлорвиниловых и масляных красок с земли и лесов | 100 м2 расчищенной поверхности | 1.82 | 1 | 1.82
Формула объема = 182:100
| 1 | ОТ |  |  |  |  | 194.69 | 1 | 354.34 | 41.37 | 14659
|  | ЗТ | чел.-ч | 20.8 | 1 | 38
|  | Итого по расценке |  |  |  |  | 194.69 |  | 354.34 |  | 14659
|  | ФОТ | [6 empty] | 354.34 |  | 14659
| 812/пр, п. 96 | НР | % | 90 | 1 | 90 |  |  | 318.91 |  | 13193
| 774/пр, п. 96 | СП | % | 46 | 1 | 46 |  |  | 163 |  | 6743
|  | Всего по позиции | [6 empty] | 836.25 |  | 34595
п.30.7.4
16 | 57-2-4 ОЕРЖр-2001 от 25.04.2015 № 326/пр | Разборка покрытий полов цементных | 100 м2 покрытия | 0.838 | 1 | 0.838
Формула объема = (36,3+36,5+11):100
| 1 | ОТ |  |  |  |  | 1138.69 | 1 | 954.22 | 41.37 | 39476
| 2 | ЭМ |  |  |  |  | 2385.17 | 1 | 1998.77 | 5.75 | 11492.93
| 3 | в т.ч. ОТм |  |  |  |  | 256.83 | 1 | 215.22 | 41.37 | 8904.26
| 509-9900 | Строительный мусор | т | 6.6 | 1 | 5.5308
|  | ЗТ | чел.-ч | 111.2 | 1 | 93
|  | ЗТм | чел.-ч | 21 | 1 | 18
|  | Итого по расценке |  |  |  |  | 3523.86 |  | 2952.99 |  | 50968.93
|  | ФОТ | [6 empty] | 1169.44 |  | 48380.26
| 812/пр, п. 91 | НР | % | 89 | 1 | 89 |  |  | 1040.8 |  | 43058
| 774/пр, п. 91 | СП | % | 49 | 1 | 49 |  |  | 573.03 |  | 23706
|  | Всего по позиции | [6 empty] | 4566.82 |  | 117732.93
17 | 01-01-01-054 ОССПЖ-2001 | Погрузо-разгрузочные работы при автомобильных перевозках: Погрузка мусора строительного | 1 т груза | 5.5308 | 1 | 5.5308
Формула объема = 6,6.(36,3+36,5+11):100
| 1 | ЭМ |  |  |  |  | 2.83 | 1 | 15.65 | 5.75 | 89.99
|  | Итого по расценке |  |  |  |  | 2.83 |  | 15.65 |  | 89.99
|  | Всего по позиции | [6 empty] | 15.65 |  | 89.99
п.10.9.18
18 | 46-04-010-03 ОЕРЖ-2001 от 25.04.2015 № 326/пр | Разборка покрытий полов паркетных | 100 м2 покрытия | 0.363 | 1 | 0.363
Формула объема = 36,3:100
| 1 | ОТ |  |  |  |  | 430.65 | 1 | 156.33 | 41.37 | 6467
| 2 | ЭМ |  |  |  |  | 59.84 | 1 | 21.72 | 6.77 | 147.04
| 3 | в т.ч. ОТм |  |  |  |  | 24.5 | 1 | 8.89 | 41.37 | 367.72
|  | ЗТ | чел.-ч | 46.01 | 1 | 17
|  | ЗТм | чел.-ч | 1.76 | 1 | 1
|  | Итого по расценке |  |  |  |  | 490.49 |  | 178.05 |  | 6614.04
|  | ФОТ | [6 empty] | 165.22 |  | 6834.72
| 812/пр, п. 40.2 | НР | % | 91 | 0.9 | 82 |  |  | 135.48 |  | 5605
| 774/пр, п. 40.2 | СП | % | 52 | 0.85 | 44 |  |  | 72.7 |  | 3007
|  | Всего по позиции | [6 empty] | 386.23 |  | 15226.04
19 | 01-01-01-054 ОССПЖ-2001 | Погрузо-разгрузочные работы при автомобильных перевозках: Погрузка мусора строительного | 1 т груза | 0.6534 | 1 | 0.6534
Формула объема = 36,3.0,03.0,6
| 1 | ЭМ |  |  |  |  | 2.83 | 1 | 1.85 | 6.77 | 12.52
|  | Итого по расценке |  |  |  |  | 2.83 |  | 1.85 |  | 12.52
|  | Всего по позиции | [6 empty] | 1.85 |  | 12.52
п.30.7.1
20 | 57-2-1 ОЕРЖр-2001 от 25.04.2015 № 326/пр | Разборка покрытий полов из линолеума и релина | 100 м2 покрытия | 0.365 | 1 | 0.365
Формула объема = 36,5:100
| 1 | ОТ |  |  |  |  | 106.61 | 1 | 38.91 | 41.37 | 1610
| 2 | ЭМ |  |  |  |  | 4.42 | 1 | 1.61 | 7.03 | 11.32
| 3 | в т.ч. ОТм |  |  |  |  | 1.81 | 1 | 0.66 | 41.37 | 27.69
| 509-9900 | Строительный мусор | т | 0.47 | 1 | 0.17155
|  | ЗТ | чел.-ч | 11.39 | 1 | 4
|  | ЗТм | чел.-ч | 0.13 | 1
|  | Итого по расценке |  |  |  |  | 111.03 |  | 40.52 |  | 1621.32
|  | ФОТ | [6 empty] | 39.57 |  | 1637.69
| 812/пр, п. 91 | НР | % | 89 | 1 | 89 |  |  | 35.22 |  | 1457
| 774/пр, п. 91 | СП | % | 49 | 1 | 49 |  |  | 19.39 |  | 802
|  | Всего по позиции | [6 empty] | 95.13 |  | 3880.32
21 | 01-01-01-054 ОССПЖ-2001 | Погрузо-разгрузочные работы при автомобильных перевозках: Погрузка мусора строительного | 1 т груза | 0.17155 | 1 | 0.17155
Формула объема = 0,47:100.36,5
| 1 | ЭМ |  |  |  |  | 2.83 | 1 | 0.49 | 7.03 | 3.44
|  | Итого по расценке |  |  |  |  | 2.83 |  | 0.49 |  | 3.44
|  | Всего по позиции | [6 empty] | 0.49 |  | 3.44
п.10.9.17
22 | 46-04-010-02 ОЕРЖ-2001 от 25.04.2015 № 326/пр | Разборка покрытий полов дощатых. фанера | 100 м2 покрытия | 0.11 | 1 | 0.11
Формула объема = 11:100
| 1 | ОТ |  |  |  |  | 285.76 | 1 | 31.43 | 41.37 | 1300
| 2 | ЭМ |  |  |  |  | 124.1 | 1 | 13.65 | 7.05 | 96.23
| 3 | в т.ч. ОТм |  |  |  |  | 50.81 | 1 | 5.59 | 41.37 | 230.82
|  | ЗТ | чел.-ч | 30.53 | 1 | 3
|  | ЗТм | чел.-ч | 3.65 | 1
|  | Итого по расценке |  |  |  |  | 409.86 |  | 45.08 |  | 1396.23
|  | ФОТ | [6 empty] | 37.02 |  | 1530.82
| 812/пр, п. 40.2 | НР | % | 91 | 0.9 | 82 |  |  | 30.36 |  | 1255
| 774/пр, п. 40.2 | СП | % | 52 | 0.85 | 44 |  |  | 16.29 |  | 674
|  | Всего по позиции | [6 empty] | 91.73 |  | 3325.23
23 | 57-3-1 ОЕРЖр-2001 от 25.04.2015 № 326/пр | Разборка плинтусов деревянных и из пластмассовых материалов | 100 м плинтуса | 1.115 | 1 | 1.115
Формула объема = 111,5:100
| 1 | ОТ |  |  |  |  | 35.29 | 1 | 39.35 | 41.37 | 1628
| 509-9900 | Строительный мусор | т | 0.11 | 1 | 0.12265
|  | ЗТ | чел.-ч | 3.77 | 1 | 4
|  | Итого по расценке |  |  |  |  | 35.29 |  | 39.35 |  | 1628
|  | ФОТ | [6 empty] | 39.35 |  | 1628
| 812/пр, п. 91 | НР | % | 89 | 1 | 89 |  |  | 35.02 |  | 1449
| 774/пр, п. 91 | СП | % | 49 | 1 | 49 |  |  | 19.28 |  | 798
|  | Всего по позиции | [6 empty] | 93.65 |  | 3875
24 | 01-01-01-054 ОССПЖ-2001 | Погрузо-разгрузочные работы при автомобильных перевозках: Погрузка мусора строительного | 1 т груза | 0.12265 | 1 | 0.12265
Формула объема = 0,11.111,5:100
| 1 | ЭМ |  |  |  |  | 2.83 | 1 | 0.35 | 7.05 | 2.47
|  | Итого по расценке |  |  |  |  | 2.83 |  | 0.35 |  | 2.47
|  | Всего по позиции | [6 empty] | 0.35 |  | 2.47
п.10.10.2
25 | 63-10-1 ОЕРЖр-2001 от 25.04.2015 № 326/пр | Разборка облицовки из гипсокартонных листов стен и перегородок. Отбойная доска из ДСП | 100 м2 облицовки | 0.2055 | 1 | 0.2055
Формула объема = 0,15.137:100
| 1 | ОТ |  |  |  |  | 75.8 | 1 | 15.58 | 41.37 | 645
| 2 | ЭМ |  |  |  |  | 6.8 | 1 | 1.4 | 9.74 | 13.64
| 3 | в т.ч. ОТм |  |  |  |  | 2.78 | 1 | 0.57 | 41.37 | 24.07
|  | ЗТ | чел.-ч | 7.31 | 1 | 2
|  | ЗТм | чел.-ч | 0.2 | 1
|  | Итого по расценке |  |  |  |  | 82.6 |  | 16.98 |  | 658.64
|  | ФОТ | [6 empty] | 16.15 |  | 669.07
| 812/пр, п. 97 | НР | % | 90 | 1 | 90 |  |  | 14.54 |  | 602
| 774/пр, п. 97 | СП | % | 45 | 1 | 45 |  |  | 7.27 |  | 301
|  | Всего по позиции | [6 empty] | 38.79 |  | 1561.64
26 | 01-01-01-054 ОССПЖ-2001 | Погрузо-разгрузочные работы при автомобильных перевозках: Погрузка мусора строительного | 1 т груза | 0.1233 | 1 | 0.1233
Формула объема = 0,15.137.0,01.0,6
| 1 | ЭМ |  |  |  |  | 2.83 | 1 | 0.35 | 9.74 | 3.41
|  | Итого по расценке |  |  |  |  | 2.83 |  | 0.35 |  | 3.41
|  | Всего по позиции | [6 empty] | 0.35 |  | 3.41
п.30.6.1
27 | 56-9-1 ОЕРЖр-2001 от 25.04.2015 № 326/пр | Демонтаж дверных коробок в каменных стенах с отбивкой штукатурки в откосах | 100 коробок | 0.08 | 1 | 0.08
Формула объема = (1+2+1+1+2+1):100
| 1 | ОТ |  |  |  |  | 1724.87 | 1 | 137.99 | 41.37 | 5709
| 2 | ЭМ |  |  |  |  | 480.42 | 1 | 38.43 | 5.75 | 220.97
| 3 | в т.ч. ОТм |  |  |  |  | 47.92 | 1 | 3.83 | 41.37 | 158.55
| 509-9900 | Строительный мусор | т | 10.5 | 1 | 0.84
|  | ЗТ | чел.-ч | 179.3 | 1 | 14
|  | ЗТм | чел.-ч | 3.97 | 1
|  | Итого по расценке |  |  |  |  | 2205.29 |  | 176.42 |  | 5929.97
|  | ФОТ | [6 empty] | 141.82 |  | 5867.55
| 812/пр, п. 90 | НР | % | 90 | 1 | 90 |  |  | 127.64 |  | 5280
| 774/пр, п. 90 | СП | % | 47 | 1 | 47 |  |  | 66.66 |  | 2757
|  | Всего по позиции | [6 empty] | 370.72 |  | 13966.97
28 | 56-10-1 ОЕРЖр-2001 от 25.04.2015 № 326/пр | Снятие дверных полотен | 100 м2 дверных полотен | 0.21386 | 1 | 0.21386
Формула объема = (2,65.1,5.1+2,06.1,4.2+2,57.0,9+2,51.1+2,57.1.2+2,1.0,8):100
| 1 | ОТ |  |  |  |  | 345.75 | 1 | 73.94 | 41.37 | 3059
| 509-9900 | Строительный мусор | т | 1.18 | 1 | 0.25235
|  | ЗТ | чел.-ч | 36.28 | 1 | 8
|  | Итого по расценке |  |  |  |  | 345.75 |  | 73.94 |  | 3059
|  | ФОТ | [6 empty] | 73.94 |  | 3059
| 812/пр, п. 90 | НР | % | 90 | 1 | 90 |  |  | 66.55 |  | 2753
| 774/пр, п. 90 | СП | % | 47 | 1 | 47 |  |  | 34.75 |  | 1438
|  | Всего по позиции | [6 empty] | 175.24 |  | 7250
29 | 01-01-01-054 ОССПЖ-2001 | Погрузо-разгрузочные работы при автомобильных перевозках: Погрузка мусора строительного | 1 т груза | 1.0923 | 1 | 1.0923
Формула объема = 10,5:100.(1+2+1+1+2+1)+1,18:100.(2,65.1,5.1+2,06.1,4.2+2,57.0,9+2,51.1+2,57.1.2+2,1.0,8)
| 1 | ЭМ |  |  |  |  | 2.83 | 1 | 3.09 | 5.75 | 17.77
|  | Итого по расценке |  |  |  |  | 2.83 |  | 3.09 |  | 17.77
|  | Всего по позиции | [6 empty] | 3.09 |  | 17.77
п.30.6.1
30 | 09-04-012-01 ОЕРЖ-2001 от 25.04.2015 № 326/пр | Установка металлических дверных блоков в готовые проемы. Алюминиевых Разборка (демонтаж) металлических конструкций, применен коэффициент к оплате труда рабочих-строителей - 0,7, к стоимости эксплуатации машин - 0,7. | 1 м2 проема | 6.6652 | 1 | 6.6652
| ОЕРЖ часть 9 прил. 9.3 п.5 | Разборка (демонтаж) металлических конструкций ОТ=0,7; ЗТ=0,7; ЗТМ=0,7; ЭМ=0,7; МАТ=0
Формула объема = 2,1.0,8+2,06.2,42
| 1 | ОТ |  |  |  |  | 28.56 | 0.84 | 159.9 | 41.37 | 6615
| 2 | ЭМ |  |  |  |  | 20.16 | 0.84 | 112.87 | 5.75 | 649
| 3 | М |  |  |  |  | 29.04 | 0 |  | 1
| 101-9411 | Скобяные изделия | компл. | по проекту
| 203-9066 | Блоки дверные металлические | м2 | 1 | 0 | 0
|  | ЗТ | чел.-ч | 2.4 | 0.84 | 13
|  | Итого по расценке |  |  |  |  | 77.76 |  | 272.77 |  | 7264
|  | ФОТ | [6 empty] | 159.9 |  | 6615
| 812/пр, п. 9 | НР | % | 93 | 0.9 | 84 |  |  | 134.32 |  | 5557
| 774/пр, п. 9 | СП | % | 62 | 0.85 | 53 |  |  | 84.75 |  | 3506
|  | Всего по позиции | [6 empty] | 491.84 |  | 16327
31 | 09-04-012-01 ОЕРЖ-2001 от 25.04.2015 № 326/пр | Установка металлических дверных блоков в готовые проемы. Разборка (демонтаж) металлических конструкций, применен коэффициент к оплате труда рабочих-строителей - 0,7, к стоимости эксплуатации машин - 0,7. | 1 м2 проема | 1.68 | 1 | 1.68
| ОЕРЖ часть 9 прил. 9.3 п.5 | Разборка (демонтаж) металлических конструкций ОТ=0,7; ЗТ=0,7; ЗТМ=0,7; ЭМ=0,7; МАТ=0
Формула объема = 2,1.0,8
| 1 | ОТ |  |  |  |  | 28.56 | 0.84 | 40.3 | 41.37 | 1667
| 2 | ЭМ |  |  |  |  | 20.16 | 0.84 | 28.45 | 5.75 | 163.59
| 3 | М |  |  |  |  | 29.04 | 0 |  | 1
| 101-9411 | Скобяные изделия | компл. | по проекту
| 203-9066 | Блоки дверные металлические | м2 | 1 | 0 | 0
|  | ЗТ | чел.-ч | 2.4 | 0.84 | 3
|  | Итого по расценке |  |  |  |  | 77.76 |  | 68.75 |  | 1830.59
|  | ФОТ | [6 empty] | 40.3 |  | 1667
| 812/пр, п. 9 | НР | % | 93 | 0.9 | 84 |  |  | 33.85 |  | 1400
| 774/пр, п. 9 | СП | % | 62 | 0.85 | 53 |  |  | 21.36 |  | 884
|  | Всего по позиции | [6 empty] | 123.96 |  | 4114.59
инд. Раздел 1 п.ОССПЖ Р.3
32 | 03-21-01-017 ОССПЖ-2001 | Перевозка массовых навалочных грузов автомобилями-самосвалами, работающими вне карьеров на расстояние до 17 км (I класс груза) | 1 т груза | 32.9513 | 1 | 32.9513
Формула объема = (27+27+25).0,1.1,8+(12+6,6).0,1.1,8+(12).0,04.1,8+(12).0,1.1,8+50.0,017.0,6+(50+25).0,03.1,8+8.13,16.0,001+6,6.(36,3+36,5+11):100+36,3.0,03.0,6+0,47:100.36,5+0,11.111,5:100+0,15.137.0,01.0,6+10,5:100.(1+2+1+1+2+1)+1,18:100.(2,65.1,5.1+2,06.1,4.2+2,57.0,9+2,51.1+2,57.1.2+2,1.0,8)
| 1 | ЭМ |  |  |  |  | 14.17 | 1 | 560.3 | 9 | 5042.7
|  | Итого по расценке |  |  |  |  | 14.17 |  | 560.3 |  | 5042.7
|  | Всего по позиции | [6 empty] | 560.3 |  | 5042.7
|  | Итого прямые затраты по Подразделу 1 | [6 empty] | 6023.97 |  | 140636
в том числе :
|  | оплата труда (ОТ) | [6 empty] | 2918.77 |  | 120749
|  | эксплуатация машин и механизмов | [6 empty] | 3105.2 |  | 19887
в том числе :
|  | оплата труда машинистов (ОТм) | [6 empty] | 313.21 |  | 1794
|  | Итого ФОТ | [6 empty] | 3231.98 |  | 133706.5
|  | Итого накладные расходы | [6 empty] | 2840.73 |  | 117519
|  | Итого сметная прибыль | [6 empty] | 1532.22 |  | 63386
| (справочно) | затраты труда |  |  |  | 320
|  | Итого по Подразделу 1 | [6 empty] | 10396.92 |  | 321541
Подраздел 2. Земляные работы этаж
п.10.10.3
33 | 46-04-006-03 ОЕРЖ-2001 от 25.04.2015 № 326/пр | Разборка деревянных перегородок чистых щитовых дощатых (облицованных МДФ) | 100 м2 | 0.31 | 1 | 0.31
Формула объема = 31:100
| 1 | ОТ |  |  |  |  | 265.75 | 1 | 82.38 | 41.37 | 3408
| 2 | ЭМ |  |  |  |  | 232.56 | 1 | 72.09 | 5.25 | 378.47
| 3 | в т.ч. ОТм |  |  |  |  | 95.21 | 1 | 29.52 | 41.37 | 1221.09
|  | ЗТ | чел.-ч | 29.3 | 1 | 9
|  | ЗТм | чел.-ч | 6.84 | 1 | 2
|  | Итого по расценке |  |  |  |  | 498.31 |  | 154.47 |  | 3786.47
|  | ФОТ | [6 empty] | 111.9 |  | 4629.09
| 812/пр, п. 40.2 | НР | % | 91 | 0.9 | 82 |  |  | 91.76 |  | 3796
| 774/пр, п. 40.2 | СП | % | 52 | 0.85 | 44 |  |  | 49.24 |  | 2037
|  | Всего по позиции | [6 empty] | 295.47 |  | 9619.47
34 | 01-01-01-054 ОССПЖ-2001 | Погрузо-разгрузочные работы при автомобильных перевозках: Погрузка мусора строительного | 1 т груза | 5.58 | 1 | 5.58
Формула объема = (31).0,1.1,8
| 1 | ЭМ |  |  |  |  | 2.83 | 1 | 15.79 | 5.25 | 82.9
|  | Итого по расценке |  |  |  |  | 2.83 |  | 15.79 |  | 82.9
|  | Всего по позиции | [6 empty] | 15.79 |  | 82.9
п. 10.10.1
35 | 46-02-009-02 ОЕРЖ-2001 от 25.04.2015 № 326/пр | Отбивка штукатурки с поверхностей стен и потолков кирпичных | 100 м2 | 3.25 | 1 | 3.25
Формула объема = (198+127):100
| 1 | ОТ |  |  |  |  | 213.6 | 1 | 694.2 | 41.37 | 28719
|  | ЗТ | чел.-ч | 22.82 | 1 | 74
|  | Итого по расценке |  |  |  |  | 213.6 |  | 694.2 |  | 28719
|  | ФОТ | [6 empty] | 694.2 |  | 28719
| 812/пр, п. 40.1 | НР | % | 103 | 0.9 | 93 |  |  | 645.61 |  | 26709
| 774/пр, п. 40.1 | СП | % | 59 | 0.85 | 50 |  |  | 347.1 |  | 14360
|  | Всего по позиции | [6 empty] | 1686.91 |  | 69788
36 | 01-01-01-054 ОССПЖ-2001 | Погрузо-разгрузочные работы при автомобильных перевозках: Погрузка мусора строительного | 1 т груза | 17.55 | 1 | 17.55
Формула объема = (198+127).0,03.1,8
| 1 | ЭМ |  |  |  |  | 2.83 | 1 | 49.67 | 12.46 | 618.89
|  | Итого по расценке |  |  |  |  | 2.83 |  | 49.67 |  | 618.89
|  | Всего по позиции | [6 empty] | 49.67 |  | 618.89
п.10.10.8
37 | 63-10-1 ОЕРЖр-2001 от 25.04.2015 № 326/пр | Разборка облицовки из гипсокартонных листов стен и перегородок. Снятие МДФ панелей (вес 1м2-13кг) | 100 м2 облицовки | 1.27 | 1 | 1.27
Формула объема = 127:100
| 1 | ОТ |  |  |  |  | 75.8 | 1 | 96.27 | 41.37 | 3983
| 2 | ЭМ |  |  |  |  | 6.8 | 1 | 8.64 | 7.06 | 61
| 3 | в т.ч. ОТм |  |  |  |  | 2.78 | 1 | 3.53 | 41.37 | 146.13
|  | ЗТ | чел.-ч | 7.31 | 1 | 9
|  | ЗТм | чел.-ч | 0.2 | 1
|  | Итого по расценке |  |  |  |  | 82.6 |  | 104.91 |  | 4044
|  | ФОТ | [6 empty] | 99.8 |  | 4129.13
| 812/пр, п. 97 | НР | % | 90 | 1 | 90 |  |  | 89.82 |  | 3716
| 774/пр, п. 97 | СП | % | 45 | 1 | 45 |  |  | 44.91 |  | 1858
|  | Всего по позиции | [6 empty] | 239.64 |  | 9618
38 | 01-01-01-054 ОССПЖ-2001 | Погрузо-разгрузочные работы при автомобильных перевозках: Погрузка мусора строительного | 1 т груза | 1.651 | 1 | 1.651
Формула объема = (127).13.0,001
| 1 | ЭМ |  |  |  |  | 2.83 | 1 | 4.67 | 7.06 | 32.97
|  | Итого по расценке |  |  |  |  | 2.83 |  | 4.67 |  | 32.97
|  | Всего по позиции | [6 empty] | 4.67 |  | 32.97
п.10.12.3
39 | 13-06-003-01 ОЕРЖ-2001 от 25.04.2015 № 326/пр | Очистка поверхности щетками | 1 м2 очищаемой поверхности | 436 | 1 | 436
| 1 | ОТ |  |  |  |  | 9.22 | 1.2 | 4823.9 | 41.37 | 199565
|  | ЗТ | чел.-ч | 0.9 | 1.2 | 471
|  | Итого по расценке |  |  |  |  | 9.22 |  | 4823.9 |  | 199565
|  | ФОТ | [6 empty] | 4823.9 |  | 199565
| 812/пр, п. 13 | НР | % | 94 | 0.9 | 85 |  |  | 4100.32 |  | 169630
| 774/пр, п. 13 | СП | % | 51 | 0.85 | 43 |  |  | 2074.28 |  | 85813
|  | Всего по позиции | [6 empty] | 10998.5 |  | 455008
п.10.9.17
40 | 57-3-1 ОЕРЖр-2001 от 25.04.2015 № 326/пр | Разборка плинтусов деревянных и из пластмассовых материалов | 100 м плинтуса | 0.955 | 1 | 0.955
Формула объема = 95,5:100
| 1 | ОТ |  |  |  |  | 35.29 | 1 | 33.7 | 41.37 | 1394
| 509-9900 | Строительный мусор | т | 0.11 | 1 | 0.10505
|  | ЗТ | чел.-ч | 3.77 | 1 | 4
|  | Итого по расценке |  |  |  |  | 35.29 |  | 33.7 |  | 1394
|  | ФОТ | [6 empty] | 33.7 |  | 1394
| 812/пр, п. 91 | НР | % | 89 | 1 | 89 |  |  | 29.99 |  | 1241
| 774/пр, п. 91 | СП | % | 49 | 1 | 49 |  |  | 16.51 |  | 683
|  | Всего по позиции | [6 empty] | 80.2 |  | 3318
41 | 01-01-01-054 ОССПЖ-2001 | Погрузо-разгрузочные работы при автомобильных перевозках: Погрузка мусора строительного | 1 т груза | 0.10505 | 1 | 0.10505
Формула объема = 0,11.95,5:100
| 1 | ЭМ |  |  |  |  | 2.83 | 1 | 0.3 | 7.05 | 2.12
|  | Итого по расценке |  |  |  |  | 2.83 |  | 0.3 |  | 2.12
|  | Всего по позиции | [6 empty] | 0.3 |  | 2.12
п.30.6.1
42 | 56-9-1 ОЕРЖр-2001 от 25.04.2015 № 326/пр | Демонтаж дверных коробок в каменных стенах с отбивкой штукатурки в откосах | 100 коробок | 0.02 | 1 | 0.02
Формула объема = (1+1):100
| 1 | ОТ |  |  |  |  | 1724.87 | 1 | 34.5 | 41.37 | 1427
| 2 | ЭМ |  |  |  |  | 480.42 | 1 | 9.61 | 5.75 | 55.26
| 3 | в т.ч. ОТм |  |  |  |  | 47.92 | 1 | 0.96 | 41.37 | 40.14
| 509-9900 | Строительный мусор | т | 10.5 | 1 | 0.21
|  | ЗТ | чел.-ч | 179.3 | 1 | 4
|  | ЗТм | чел.-ч | 3.97 | 1
|  | Итого по расценке |  |  |  |  | 2205.29 |  | 44.11 |  | 1482.26
|  | ФОТ | [6 empty] | 35.46 |  | 1467.14
| 812/пр, п. 90 | НР | % | 90 | 1 | 90 |  |  | 31.91 |  | 1320
| 774/пр, п. 90 | СП | % | 47 | 1 | 47 |  |  | 16.67 |  | 689
|  | Всего по позиции | [6 empty] | 92.69 |  | 3491.26
43 | 56-10-1 ОЕРЖр-2001 от 25.04.2015 № 326/пр | Снятие дверных полотен филенчатых | 100 м2 дверных полотен | 0.08778 | 1 | 0.08778
Формула объема = (2,8.1,615+2,8.1,52):100
| 1 | ОТ |  |  |  |  | 345.75 | 1 | 30.35 | 41.37 | 1256
| 509-9900 | Строительный мусор | т | 1.18 | 1 | 0.10358
|  | ЗТ | чел.-ч | 36.28 | 1 | 3
|  | Итого по расценке |  |  |  |  | 345.75 |  | 30.35 |  | 1256
|  | ФОТ | [6 empty] | 30.35 |  | 1256
| 812/пр, п. 90 | НР | % | 90 | 1 | 90 |  |  | 27.32 |  | 1130
| 774/пр, п. 90 | СП | % | 47 | 1 | 47 |  |  | 14.26 |  | 590
|  | Всего по позиции | [6 empty] | 71.93 |  | 2976
44 | 01-01-01-054 ОССПЖ-2001 | Погрузо-разгрузочные работы при автомобильных перевозках: Погрузка мусора строительного | 1 т груза | 0.31358 | 1 | 0.31358
Формула объема = 10,5:100.(2)+1,18:100.(2,8.1,615+2,8.1,52)
| 1 | ЭМ |  |  |  |  | 2.83 | 1 | 0.89 | 5.75 | 5.12
|  | Итого по расценке |  |  |  |  | 2.83 |  | 0.89 |  | 5.12
|  | Всего по позиции | [6 empty] | 0.89 |  | 5.12
п.10.5.2
45 | 10-01-047-02 ОЕРЖ-2001 от 25.04.2015 № 326/пр | Установка блоков из ПВХ в наружных и внутренних дверных проемах в каменных стенах площадью проема более 3 м2. Демонтаж | 100 м2 проемов | 0.12163 | 1 | 0.12163
Формула объема = (2,17.2,73+2,17.2,875):100
| 1 | ОТ |  |  |  |  | 1310.31 | 0.6 | 95.62 | 41.37 | 3956
| 2 | ЭМ |  |  |  |  | 414.19 | 0.6 | 30.23 | 6.54 | 197.7
| 3 | в т.ч. ОТм |  |  |  |  | 7.24 | 0.6 | 0.53 | 41.37 | 21.4
| 4 | М |  |  |  |  | 191741.11 | 0 |  | 2.91
|  | ЗТ | чел.-ч | 124.91 | 0.6 | 9
|  | ЗТм | чел.-ч | 0.52 | 0.6
|  | Итого по расценке |  |  |  |  | 193465.61 |  | 125.85 |  | 4153.7
|  | ФОТ | [6 empty] | 96.15 |  | 3977.4
| 812/пр, п. 10 | НР | % | 108 | 0.9 | 97 |  |  | 93.27 |  | 3859
| 774/пр, п. 10 | СП | % | 55 | 0.85 | 47 |  |  | 45.19 |  | 1870
|  | Всего по позиции | [6 empty] | 264.31 |  | 9882.7
46 | 01-01-01-054 ОССПЖ-2001 | Погрузо-разгрузочные работы при автомобильных перевозках: Погрузка мусора строительного | 1 т груза | 0.54733 | 1 | 0.54733
Формула объема = (2,17.2,73+2,17.2,875).45.0,001
| 1 | ЭМ |  |  |  |  | 2.83 | 1 | 1.55 | 6.54 | 10.14
|  | Итого по расценке |  |  |  |  | 2.83 |  | 1.55 |  | 10.14
|  | Всего по позиции | [6 empty] | 1.55 |  | 10.14
инд. Раздел 1 п.ОССПЖ Р.3
47 | 03-21-01-017 ОССПЖ-2001 | Перевозка массовых навалочных грузов автомобилями-самосвалами, работающими вне карьеров на расстояние до 17 км (I класс груза) | 1 т груза | 25.747 | 1 | 25.747
Формула объема = (31).0,1.1,8+(198+127).0,03.1,8+(127).13.0,001+0,11.95,5:100+10,5:100.(2)+1,18:100.(2,8.1,615+2,8.1,52)+(2,17.2,73+2,17.2,875).45.0,001
| 1 | ЭМ |  |  |  |  | 14.17 | 1 | 437.8 | 9 | 3940.2
|  | Итого по расценке |  |  |  |  | 14.17 |  | 437.8 |  | 3940.2
|  | Всего по позиции | [6 empty] | 437.8 |  | 3940.2
|  | Итого прямые затраты по Подразделу 2 | [6 empty] | 6522.16 |  | 249093
в том числе :
|  | оплата труда (ОТ) | [6 empty] | 5890.92 |  | 243708
|  | эксплуатация машин и механизмов | [6 empty] | 631.24 |  | 5385
в том числе :
|  | оплата труда машинистов (ОТм) | [6 empty] | 34.54 |  | 189
|  | Итого ФОТ | [6 empty] | 5925.46 |  | 245136.93
|  | Итого накладные расходы | [6 empty] | 5110 |  | 211401
|  | Итого сметная прибыль | [6 empty] | 2608.16 |  | 107900
| (справочно) | затраты труда |  |  |  | 585
|  | Итого по Подразделу 2 | [6 empty] | 14240.32 |  | 568394
Подраздел 3. 2 этаж
п. 10.10.1
48 | 46-02-009-02 ОЕРЖ-2001 от 25.04.2015 № 326/пр | Отбивка штукатурки с поверхностей стен и потолков кирпичных | 100 м2 | 4.58 | 1 | 4.58
Формула объема = (300+158):100
| 1 | ОТ |  |  |  |  | 213.6 | 1 | 978.29 | 41.37 | 40472
|  | ЗТ | чел.-ч | 22.82 | 1 | 105
|  | Итого по расценке |  |  |  |  | 213.6 |  | 978.29 |  | 40472
|  | ФОТ | [6 empty] | 978.29 |  | 40472
| 812/пр, п. 40.1 | НР | % | 103 | 0.9 | 93 |  |  | 909.81 |  | 37639
| 774/пр, п. 40.1 | СП | % | 59 | 0.85 | 50 |  |  | 489.15 |  | 20236
|  | Всего по позиции | [6 empty] | 2377.25 |  | 98347
49 | 01-01-01-054 ОССПЖ-2001 | Погрузо-разгрузочные работы при автомобильных перевозках: Погрузка мусора строительного | 1 т груза | 24.732 | 1 | 24.732
Формула объема = (300+158).0,03.1,8
| 1 | ЭМ |  |  |  |  | 2.83 | 1 | 69.99 | 12.46 | 872.08
|  | Итого по расценке |  |  |  |  | 2.83 |  | 69.99 |  | 872.08
|  | Всего по позиции | [6 empty] | 69.99 |  | 872.08
п.10.12.3
50 | 62-41-1 ОЕРЖр-2001 от 25.04.2015 № 326/пр | Очистка вручную поверхности фасадов от перхлорвиниловых и масляных красок с земли и лесов | 100 м2 расчищенной поверхности | 5.18 | 1 | 5.18
Формула объема = 518:100
| 1 | ОТ |  |  |  |  | 194.69 | 1 | 1008.49 | 41.37 | 41721
|  | ЗТ | чел.-ч | 20.8 | 1 | 108
|  | Итого по расценке |  |  |  |  | 194.69 |  | 1008.49 |  | 41721
|  | ФОТ | [6 empty] | 1008.49 |  | 41721
| 812/пр, п. 96 | НР | % | 90 | 1 | 90 |  |  | 907.64 |  | 37549
| 774/пр, п. 96 | СП | % | 46 | 1 | 46 |  |  | 463.91 |  | 19192
|  | Всего по позиции | [6 empty] | 2380.04 |  | 98462
п.10.10.3
51 | 46-04-006-03 ОЕРЖ-2001 от 25.04.2015 № 326/пр | Разборка деревянных перегородок чистых щитовых дощатых (облицованных МДФ) | 100 м2 | 0.54 | 1 | 0.54
Формула объема = (22+32):100
| 1 | ОТ |  |  |  |  | 265.75 | 1 | 143.51 | 41.37 | 5937
| 2 | ЭМ |  |  |  |  | 232.56 | 1 | 125.58 | 5.25 | 659.3
| 3 | в т.ч. ОТм |  |  |  |  | 95.21 | 1 | 51.41 | 41.37 | 2127.05
|  | ЗТ | чел.-ч | 29.3 | 1 | 16
|  | ЗТм | чел.-ч | 6.84 | 1 | 4
|  | Итого по расценке |  |  |  |  | 498.31 |  | 269.09 |  | 6596.3
|  | ФОТ | [6 empty] | 194.92 |  | 8064.05
| 812/пр, п. 40.2 | НР | % | 91 | 0.9 | 82 |  |  | 159.83 |  | 6612
| 774/пр, п. 40.2 | СП | % | 52 | 0.85 | 44 |  |  | 85.76 |  | 3548
|  | Всего по позиции | [6 empty] | 514.68 |  | 16756.3
52 | 01-01-01-054 ОССПЖ-2001 | Погрузо-разгрузочные работы при автомобильных перевозках: Погрузка мусора строительного | 1 т груза | 9.72 | 1 | 9.72
Формула объема = (22+32).0,1.1,8
| 1 | ЭМ |  |  |  |  | 2.83 | 1 | 27.51 | 5.25 | 144.43
|  | Итого по расценке |  |  |  |  | 2.83 |  | 27.51 |  | 144.43
|  | Всего по позиции | [6 empty] | 27.51 |  | 144.43
п.10.10.8
53 | 63-10-1 ОЕРЖр-2001 от 25.04.2015 № 326/пр | Разборка облицовки из гипсокартонных листов стен и перегородок. МДФ | 100 м2 облицовки | 0.06 | 1 | 0.06
Формула объема = 6:100
| 1 | ОТ |  |  |  |  | 75.8 | 1 | 4.55 | 41.37 | 188
| 2 | ЭМ |  |  |  |  | 6.8 | 1 | 0.41 | 7.06 | 2.89
| 3 | в т.ч. ОТм |  |  |  |  | 2.78 | 1 | 0.17 | 41.37 | 6.72
|  | ЗТ | чел.-ч | 7.31 | 1
|  | ЗТм | чел.-ч | 0.2 | 1
|  | Итого по расценке |  |  |  |  | 82.6 |  | 4.96 |  | 190.89
|  | ФОТ | [6 empty] | 4.72 |  | 194.72
| 812/пр, п. 97 | НР | % | 90 | 1 | 90 |  |  | 4.25 |  | 176
| 774/пр, п. 97 | СП | % | 45 | 1 | 45 |  |  | 2.12 |  | 88
|  | Всего по позиции | [6 empty] | 11.33 |  | 454.89
54 | 01-01-01-054 ОССПЖ-2001 | Погрузо-разгрузочные работы при автомобильных перевозках: Погрузка мусора строительного | 1 т груза | 0.07896 | 1 | 0.07896
Формула объема = 6.13,16.0,001
| 1 | ЭМ |  |  |  |  | 2.83 | 1 | 0.22 | 7.06 | 1.55
|  | Итого по расценке |  |  |  |  | 2.83 |  | 0.22 |  | 1.55
|  | Всего по позиции | [6 empty] | 0.22 |  | 1.55
п.10.10.8
55 | 63-10-1 ОЕРЖр-2001 от 25.04.2015 № 326/пр | Разборка облицовки из гипсокартонных листов стен и перегородок. Снятие МДФ панелей (вес 1м2-13кг) | 100 м2 облицовки | 0.675 | 1 | 0.675
Формула объема = 67,5:100
| 1 | ОТ |  |  |  |  | 75.8 | 1 | 51.17 | 41.37 | 2117
| 2 | ЭМ |  |  |  |  | 6.8 | 1 | 4.59 | 7.06 | 32.41
| 3 | в т.ч. ОТм |  |  |  |  | 2.78 | 1 | 1.88 | 41.37 | 77.38
|  | ЗТ | чел.-ч | 7.31 | 1 | 5
|  | ЗТм | чел.-ч | 0.2 | 1
|  | Итого по расценке |  |  |  |  | 82.6 |  | 55.76 |  | 2149.41
|  | ФОТ | [6 empty] | 53.05 |  | 2194.38
| 812/пр, п. 97 | НР | % | 90 | 1 | 90 |  |  | 47.75 |  | 1976
| 774/пр, п. 97 | СП | % | 45 | 1 | 45 |  |  | 23.87 |  | 988
|  | Всего по позиции | [6 empty] | 127.38 |  | 5113.41
56 | 01-01-01-054 ОССПЖ-2001 | Погрузо-разгрузочные работы при автомобильных перевозках: Погрузка мусора строительного | 1 т груза | 0.8775 | 1 | 0.8775
Формула объема = (67,5).13.0,001
| 1 | ЭМ |  |  |  |  | 2.83 | 1 | 2.48 | 7.06 | 17.51
|  | Итого по расценке |  |  |  |  | 2.83 |  | 2.48 |  | 17.51
|  | Всего по позиции | [6 empty] | 2.48 |  | 17.51
п.10.10.8
57 | 63-10-1 ОЕРЖр-2001 от 25.04.2015 № 326/пр | Разборка облицовки из гипсокартонных листов стен и перегородок. | 100 м2 облицовки | 0.91 | 1 | 0.91
Формула объема = 91:100
| 1 | ОТ |  |  |  |  | 75.8 | 1 | 68.98 | 41.37 | 2854
| 2 | ЭМ |  |  |  |  | 6.8 | 1 | 6.19 | 7.06 | 43.7
| 3 | в т.ч. ОТм |  |  |  |  | 2.78 | 1 | 2.53 | 41.37 | 104.8
|  | ЗТ | чел.-ч | 7.31 | 1 | 7
|  | ЗТм | чел.-ч | 0.2 | 1
|  | Итого по расценке |  |  |  |  | 82.6 |  | 75.17 |  | 2897.7
|  | ФОТ | [6 empty] | 71.51 |  | 2958.8
| 812/пр, п. 97 | НР | % | 90 | 1 | 90 |  |  | 64.36 |  | 2663
| 774/пр, п. 97 | СП | % | 45 | 1 | 45 |  |  | 32.18 |  | 1332
|  | Всего по позиции | [6 empty] | 171.71 |  | 6892.7
58 | 01-01-01-054 ОССПЖ-2001 | Погрузо-разгрузочные работы при автомобильных перевозках: Погрузка мусора строительного | 1 т груза | 1.183 | 1 | 1.183
Формула объема = 91.13.0,001
| 1 | ЭМ |  |  |  |  | 2.83 | 1 | 3.35 | 7.06 | 23.65
|  | Итого по расценке |  |  |  |  | 2.83 |  | 3.35 |  | 23.65
|  | Всего по позиции | [6 empty] | 3.35 |  | 23.65
п.10.9.17
59 | 57-3-1 ОЕРЖр-2001 от 25.04.2015 № 326/пр | Разборка плинтусов деревянных и из пластмассовых материалов | 100 м плинтуса | 1 | 1 | 1
Формула объема = 100:100
| 1 | ОТ |  |  |  |  | 35.29 | 1 | 35.29 | 41.37 | 1460
| 509-9900 | Строительный мусор | т | 0.11 | 1 | 0.11
|  | ЗТ | чел.-ч | 3.77 | 1 | 4
|  | Итого по расценке |  |  |  |  | 35.29 |  | 35.29 |  | 1460
|  | ФОТ | [6 empty] | 35.29 |  | 1460
| 812/пр, п. 91 | НР | % | 89 | 1 | 89 |  |  | 31.41 |  | 1299
| 774/пр, п. 91 | СП | % | 49 | 1 | 49 |  |  | 17.29 |  | 715
|  | Всего по позиции | [6 empty] | 83.99 |  | 3474
60 | 01-01-01-054 ОССПЖ-2001 | Погрузо-разгрузочные работы при автомобильных перевозках: Погрузка мусора строительного | 1 т груза | 0.11 | 1 | 0.11
Формула объема = 0,11.100:100
| 1 | ЭМ |  |  |  |  | 2.83 | 1 | 0.31 | 7.05 | 2.19
|  | Итого по расценке |  |  |  |  | 2.83 |  | 0.31 |  | 2.19
|  | Всего по позиции | [6 empty] | 0.31 |  | 2.19
п.30.6.1
61 | 56-9-1 ОЕРЖр-2001 от 25.04.2015 № 326/пр | Демонтаж дверных коробок в каменных стенах с отбивкой штукатурки в откосах | 100 коробок | 0.04 | 1 | 0.04
Формула объема = (2+1+1):100
| 1 | ОТ |  |  |  |  | 1724.87 | 1 | 68.99 | 41.37 | 2854
| 2 | ЭМ |  |  |  |  | 480.42 | 1 | 19.22 | 5.75 | 110.52
| 3 | в т.ч. ОТм |  |  |  |  | 47.92 | 1 | 1.92 | 41.37 | 79.28
| 509-9900 | Строительный мусор | т | 10.5 | 1 | 0.42
|  | ЗТ | чел.-ч | 179.3 | 1 | 7
|  | ЗТм | чел.-ч | 3.97 | 1
|  | Итого по расценке |  |  |  |  | 2205.29 |  | 88.21 |  | 2964.52
|  | ФОТ | [6 empty] | 70.91 |  | 2933.28
| 812/пр, п. 90 | НР | % | 90 | 1 | 90 |  |  | 63.82 |  | 2640
| 774/пр, п. 90 | СП | % | 47 | 1 | 47 |  |  | 33.33 |  | 1379
|  | Всего по позиции | [6 empty] | 185.36 |  | 6983.52
62 | 56-10-1 ОЕРЖр-2001 от 25.04.2015 № 326/пр | Снятие дверных полотен фмленчатых | 100 м2 дверных полотен | 0.11168 | 1 | 0.11168
Формула объема = (2,87.1,64+2,88.1,66+2,1.0,8):100
| 1 | ОТ |  |  |  |  | 345.75 | 1 | 38.61 | 41.37 | 1597
| 509-9900 | Строительный мусор | т | 1.18 | 1 | 0.13178
|  | ЗТ | чел.-ч | 36.28 | 1 | 4
|  | Итого по расценке |  |  |  |  | 345.75 |  | 38.61 |  | 1597
|  | ФОТ | [6 empty] | 38.61 |  | 1597
| 812/пр, п. 90 | НР | % | 90 | 1 | 90 |  |  | 34.75 |  | 1437
| 774/пр, п. 90 | СП | % | 47 | 1 | 47 |  |  | 18.15 |  | 751
|  | Всего по позиции | [6 empty] | 91.51 |  | 3785
63 | 01-01-01-054 ОССПЖ-2001 | Погрузо-разгрузочные работы при автомобильных перевозках: Погрузка мусора строительного | 1 т груза | 0.55178 | 1 | 0.55178
Формула объема = 10,5:100.(2+1+1)+1,18:100.(2,87.1,64+2,88.1,66+2,1.0,8)
| 1 | ЭМ |  |  |  |  | 2.83 | 1 | 1.56 | 5.75 | 8.97
|  | Итого по расценке |  |  |  |  | 2.83 |  | 1.56 |  | 8.97
|  | Всего по позиции | [6 empty] | 1.56 |  | 8.97
п.10.5.2
64 | 10-01-047-02 ОЕРЖ-2001 от 25.04.2015 № 326/пр | Установка блоков из ПВХ в наружных и внутренних дверных проемах в каменных стенах площадью проема более 3 м2. Демонтаж | 100 м2 проемов | 0.06293 | 1 | 0.06293
Формула объема = 2,17.1,45.2:100
| 1 | ОТ |  |  |  |  | 1310.31 | 0.6 | 49.47 | 41.37 | 2047
| 2 | ЭМ |  |  |  |  | 414.19 | 0.6 | 15.64 | 6.54 | 102.29
| 3 | в т.ч. ОТм |  |  |  |  | 7.24 | 0.6 | 0.27 | 41.37 | 11.52
| 4 | М |  |  |  |  | 191741.11 | 0 |  | 2.91
|  | ЗТ | чел.-ч | 124.91 | 0.6 | 5
|  | ЗТм | чел.-ч | 0.52 | 0.6
|  | Итого по расценке |  |  |  |  | 193465.61 |  | 65.11 |  | 2149.29
|  | ФОТ | [6 empty] | 49.74 |  | 2058.52
| 812/пр, п. 10 | НР | % | 108 | 0.9 | 97 |  |  | 48.25 |  | 1996
| 774/пр, п. 10 | СП | % | 55 | 0.85 | 47 |  |  | 23.38 |  | 967
|  | Всего по позиции | [6 empty] | 136.74 |  | 5112.29
65 | 01-01-01-054 ОССПЖ-2001 | Погрузо-разгрузочные работы при автомобильных перевозках: Погрузка мусора строительного | 1 т груза | 0.28319 | 1 | 0.28319
Формула объема = (2,17.1,45.2).45.0,001
| 1 | ЭМ |  |  |  |  | 2.83 | 1 | 0.8 | 6.54 | 5.23
|  | Итого по расценке |  |  |  |  | 2.83 |  | 0.8 |  | 5.23
|  | Всего по позиции | [6 empty] | 0.8 |  | 5.23
инд. Раздел 1 п.ОССПЖ Р.3
66 | 03-21-01-017 ОССПЖ-2001 | Перевозка массовых навалочных грузов автомобилями-самосвалами, работающими вне карьеров на расстояние до 17 км (I класс груза) | 1 т груза | 37.5364 | 1 | 37.5364
Формула объема = (300+158).0,03.1,8+(22+32).0,1.1,8+6.13,16.0,001+(67,5).13.0,001+91.13.0,001+0,11.100:100+10,5:100.(2+1+1)+1,18:100.(2,87.1,64+2,88.1,66+2,1.0,8)+(2,17.1,45.2).45.0,001
| 1 | ЭМ |  |  |  |  | 14.17 | 1 | 638.27 | 9 | 5744.43
|  | Итого по расценке |  |  |  |  | 14.17 |  | 638.27 |  | 5744.43
|  | Всего по позиции | [6 empty] | 638.27 |  | 5744.43
|  | Итого прямые затраты по Подразделу 3 | [6 empty] | 3363.47 |  | 109018
в том числе :
|  | оплата труда (ОТ) | [6 empty] | 2447.35 |  | 101247
|  | эксплуатация машин и механизмов | [6 empty] | 916.12 |  | 7771
в том числе :
|  | оплата труда машинистов (ОТм) | [6 empty] | 58.18 |  | 315
|  | Итого ФОТ | [6 empty] | 2505.53 |  | 103653.91
|  | Итого накладные расходы | [6 empty] | 2271.87 |  | 93987
|  | Итого сметная прибыль | [6 empty] | 1189.14 |  | 49196
| (справочно) | затраты труда |  |  |  | 265
|  | Итого по Подразделу 3 | [6 empty] | 6824.48 |  | 252201
|  | Итого прямые затраты по Разделу 1 | [6 empty] | 15909.6 |  | 498747
в том числе :
|  | оплата труда (ОТ) | [6 empty] | 11257.04 |  | 465704
|  | эксплуатация машин и механизмов | [6 empty] | 4652.56 |  | 33043
в том числе :
|  | оплата труда машинистов (ОТм) | [6 empty] | 405.93 |  | 2298
|  | Итого ФОТ | [6 empty] | 11662.97 |  | 482497.34
|  | Итого накладные расходы | [6 empty] | 10222.6 |  | 422907
|  | Итого сметная прибыль | [6 empty] | 5329.52 |  | 220482
| (справочно) | затраты труда |  |  |  | 1170
|  | Итого по Разделу 1 | [6 empty] | 31461.72 |  | 1142136
Раздел 2. Перекрытие над цокольнм этажом
Подраздел 1. Демонтаж элементов перекрытий в осях 2-5/Г-Е
п.30.7.1
67 | 57-2-1 ОЕРЖр-2001 от 25.04.2015 № 326/пр | Разборка покрытий полов из линолеума и релина. Плитка ПВХ | 100 м2 покрытия | 1.83 | 1 | 1.83
Формула объема = 183:100
| 1 | ОТ |  |  |  |  | 106.61 | 1 | 195.1 | 41.37 | 8071
| 2 | ЭМ |  |  |  |  | 4.42 | 1 | 8.09 | 7.03 | 56.87
| 3 | в т.ч. ОТм |  |  |  |  | 1.81 | 1 | 3.31 | 41.37 | 136.74
| 509-9900 | Строительный мусор | т | 0.47 | 1 | 0.8601
|  | ЗТ | чел.-ч | 11.39 | 1 | 21
|  | ЗТм | чел.-ч | 0.13 | 1
|  | Итого по расценке |  |  |  |  | 111.03 |  | 203.19 |  | 8127.87
|  | ФОТ | [6 empty] | 198.41 |  | 8207.74
| 812/пр, п. 91 | НР | % | 89 | 1 | 89 |  |  | 176.58 |  | 7305
| 774/пр, п. 91 | СП | % | 49 | 1 | 49 |  |  | 97.22 |  | 4022
|  | Всего по позиции | [6 empty] | 476.99 |  | 19454.87
68 | 01-01-01-054 ОССПЖ-2001 | Погрузо-разгрузочные работы при автомобильных перевозках: Погрузка мусора строительного | 1 т груза | 0.8601 | 1 | 0.8601
Формула объема = 0,47:100.183
| 1 | ЭМ |  |  |  |  | 2.83 | 1 | 2.43 | 7.03 | 17.08
|  | Итого по расценке |  |  |  |  | 2.83 |  | 2.43 |  | 17.08
|  | Всего по позиции | [6 empty] | 2.43 |  | 17.08
п.10.9.17
69 | 57-2-7 ОЕРЖр-2001 от 25.04.2015 № 326/пр | Разборка покрытий полов из древесноволокнистых плит. Фанера | 100 м2 покрытия | 1.83 | 1 | 1.83
Формула объема = 183:100
| 1 | ОТ |  |  |  |  | 103.8 | 1 | 189.95 | 41.37 | 7858
| 2 | ЭМ |  |  |  |  | 4.08 | 1 | 7.47 | 7.05 | 52.66
| 3 | в т.ч. ОТм |  |  |  |  | 1.67 | 1 | 3.06 | 41.37 | 126.89
| 509-9900 | Строительный мусор | т | 0.55 | 1 | 1.0065
|  | ЗТ | чел.-ч | 11.09 | 1 | 20
|  | ЗТм | чел.-ч | 0.12 | 1
|  | Итого по расценке |  |  |  |  | 107.88 |  | 197.42 |  | 7910.66
|  | ФОТ | [6 empty] | 193.01 |  | 7984.89
| 812/пр, п. 91 | НР | % | 89 | 1 | 89 |  |  | 171.78 |  | 7107
| 774/пр, п. 91 | СП | % | 49 | 1 | 49 |  |  | 94.57 |  | 3913
|  | Всего по позиции | [6 empty] | 463.77 |  | 18930.66
70 | 01-01-01-054 ОССПЖ-2001 | Погрузо-разгрузочные работы при автомобильных перевозках: Погрузка мусора строительного | 1 т груза | 1.0065 | 1 | 1.0065
Формула объема = 0,55:100.183
| 1 | ЭМ |  |  |  |  | 2.83 | 1 | 2.85 | 7.05 | 20.09
|  | Итого по расценке |  |  |  |  | 2.83 |  | 2.85 |  | 20.09
|  | Всего по позиции | [6 empty] | 2.85 |  | 20.09
п.10.9.17
71 | 57-1-3 ОЕРЖр-2001 от 25.04.2015 № 326/пр | Разборка оснований покрытия полов простильных полов. Шпунтовая доска | 100 м2 основания | 1.83 | 1 | 1.83
Формула объема = 183:100
| 1 | ОТ |  |  |  |  | 163.24 | 1 | 298.73 | 41.37 | 12358
| 509-9900 | Строительный мусор | т | 4.67 | 1 | 8.5461
|  | ЗТ | чел.-ч | 17.44 | 1 | 32
|  | Итого по расценке |  |  |  |  | 163.24 |  | 298.73 |  | 12358
|  | ФОТ | [6 empty] | 298.73 |  | 12358
| 812/пр, п. 91 | НР | % | 89 | 1 | 89 |  |  | 265.87 |  | 10999
| 774/пр, п. 91 | СП | % | 49 | 1 | 49 |  |  | 146.38 |  | 6055
|  | Всего по позиции | [6 empty] | 710.98 |  | 29412
72 | 01-01-01-054 ОССПЖ-2001 | Погрузо-разгрузочные работы при автомобильных перевозках: Погрузка мусора строительного | 1 т груза | 8.5461 | 1 | 8.5461
Формула объема = 4,67:100.183
| 1 | ЭМ |  |  |  |  | 2.83 | 1 | 24.19 | 7.05 | 170.54
|  | Итого по расценке |  |  |  |  | 2.83 |  | 24.19 |  | 170.54
|  | Всего по позиции | [6 empty] | 24.19 |  | 170.54
п.10.9.17
73 | 57-1-2 ОЕРЖр-2001 от 25.04.2015 № 326/пр | Разборка оснований покрытия полов лаг из досок и брусков. доска 180х35(h), L=8500 мм | 100 м2 основания | 1.83 | 1 | 1.83
Формула объема = 183:100
| 1 | ОТ |  |  |  |  | 71.79 | 1 | 131.38 | 41.37 | 5435
| 509-9900 | Строительный мусор | т | 0.7 | 1 | 1.281
|  | ЗТ | чел.-ч | 7.67 | 1 | 14
|  | Итого по расценке |  |  |  |  | 71.79 |  | 131.38 |  | 5435
|  | ФОТ | [6 empty] | 131.38 |  | 5435
| 812/пр, п. 91 | НР | % | 89 | 1 | 89 |  |  | 116.93 |  | 4837
| 774/пр, п. 91 | СП | % | 49 | 1 | 49 |  |  | 64.38 |  | 2663
|  | Всего по позиции | [6 empty] | 312.69 |  | 12935
74 | 01-01-01-054 ОССПЖ-2001 | Погрузо-разгрузочные работы при автомобильных перевозках: Погрузка мусора строительного | 1 т груза | 1.281 | 1 | 1.281
Формула объема = 0,7:100.183
| 1 | ЭМ |  |  |  |  | 2.83 | 1 | 3.63 | 7.05 | 25.59
|  | Итого по расценке |  |  |  |  | 2.83 |  | 3.63 |  | 25.59
|  | Всего по позиции | [6 empty] | 3.63 |  | 25.59
п.10.6.5
75 | 58-17-2 ОЕРЖр-2001 от 25.04.2015 № 326/пр | Разборка теплоизоляции на кровле из ваты минеральной толщиной 100 мм | 100 м2 покрытия кровли | 1.19 | 1 | 1.19
Формула объема = 119:100
| 1 | ОТ |  |  |  |  | 119.55 | 1 | 142.26 | 41.37 | 5885
| 2 | ЭМ |  |  |  |  | 1.94 | 1 | 2.31 | 6.12 | 14.14
| 509-9900 | Строительный мусор | т | 1.04 | 1 | 1.2376
|  | ЗТ | чел.-ч | 13.08 | 1 | 16
|  | Итого по расценке |  |  |  |  | 121.49 |  | 144.57 |  | 5899.14
|  | ФОТ | [6 empty] | 142.26 |  | 5885
| 812/пр, п. 92 | НР | % | 90 | 1 | 90 |  |  | 128.03 |  | 5297
| 774/пр, п. 92 | СП | % | 46 | 1 | 46 |  |  | 65.44 |  | 2707
|  | Всего по позиции | [6 empty] | 338.04 |  | 13903.14
76 | 01-01-01-054 ОССПЖ-2001 | Погрузо-разгрузочные работы при автомобильных перевозках: Погрузка мусора строительного | 1 т груза | 3.57 | 1 | 3.57
Формула объема = 119.0,05.0,6
| 1 | ЭМ |  |  |  |  | 2.83 | 1 | 10.1 | 6.12 | 61.81
|  | Итого по расценке |  |  |  |  | 2.83 |  | 10.1 |  | 61.81
|  | Всего по позиции | [6 empty] | 10.1 |  | 61.81
п.10.6.4
77 | 11-01-004-01 ОЕРЖ-2001 от 25.04.2015 № 326/пр | Устройство гидроизоляции оклеечной рулонными материалами на мастике Битуминоль, первый слой Разборка. | 100 м2 изолируемой поверхности | 1.19 | 1 | 1.19
Формула объема = 119:100
| 1 | ОТ |  |  |  |  | 624.35 | 0.96 | 713.26 | 41.37 | 29508
| 2 | ЭМ |  |  |  |  | 338.9 | 0.96 | 387.16 | 5.94 | 2299.73
| 3 | в т.ч. ОТм |  |  |  |  | 5.43 | 0.96 | 6.2 | 41.37 | 256.78
| 4 | М |  |  |  |  | 2075.78 | 0 |  | 14.91
|  | ЗТ | чел.-ч | 46.18 | 0.96 | 53
|  | ЗТм | чел.-ч | 0.39 | 0.96
|  | Итого по расценке |  |  |  |  | 3039.03 |  | 1100.42 |  | 31807.73
|  | ФОТ | [6 empty] | 719.46 |  | 29764.78
| 812/пр, п. 11 | НР | % | 112 | 0.9 | 101 |  |  | 726.65 |  | 30062
| 774/пр, п. 11 | СП | % | 65 | 0.85 | 55 |  |  | 395.7 |  | 16370
|  | Всего по позиции | [6 empty] | 2222.77 |  | 78239.73
78 | 01-01-01-054 ОССПЖ-2001 | Погрузо-разгрузочные работы при автомобильных перевозках: Погрузка мусора строительного | 1 т груза | 1.4994 | 1 | 1.4994
Формула объема = 119.0,007.1,8
| 1 | ЭМ |  |  |  |  | 2.83 | 1 | 4.24 | 5.94 | 25.19
|  | Итого по расценке |  |  |  |  | 2.83 |  | 4.24 |  | 25.19
|  | Всего по позиции | [6 empty] | 4.24 |  | 25.19
п.10.9.17
79 | 46-04-010-02 ОЕРЖ-2001 от 25.04.2015 № 326/пр | Разборка покрытий полов дощатых. Деревянный накат | 100 м2 покрытия | 1.19 | 1 | 1.19
Формула объема = 119:100
| 1 | ОТ |  |  |  |  | 285.76 | 1 | 340.05 | 41.37 | 14068
| 2 | ЭМ |  |  |  |  | 124.1 | 1 | 147.68 | 7.05 | 1041.14
| 3 | в т.ч. ОТм |  |  |  |  | 50.81 | 1 | 60.46 | 41.37 | 2501.12
|  | ЗТ | чел.-ч | 30.53 | 1 | 36
|  | ЗТм | чел.-ч | 3.65 | 1 | 4
|  | Итого по расценке |  |  |  |  | 409.86 |  | 487.73 |  | 15109.14
|  | ФОТ | [6 empty] | 400.51 |  | 16569.12
| 812/пр, п. 40.2 | НР | % | 91 | 0.9 | 82 |  |  | 328.42 |  | 13587
| 774/пр, п. 40.2 | СП | % | 52 | 0.85 | 44 |  |  | 176.22 |  | 7290
|  | Всего по позиции | [6 empty] | 992.37 |  | 35986.14
80 | 01-01-01-054 ОССПЖ-2001 | Погрузо-разгрузочные работы при автомобильных перевозках: Погрузка мусора строительного | 1 т груза | 4.641 | 1 | 4.641
Формула объема = 119.0,065.0,6
| 1 | ЭМ |  |  |  |  | 2.83 | 1 | 13.13 | 7.05 | 92.57
|  | Итого по расценке |  |  |  |  | 2.83 |  | 13.13 |  | 92.57
|  | Всего по позиции | [6 empty] | 13.13 |  | 92.57
п.10.9.17
81 | 57-1-2 ОЕРЖр-2001 от 25.04.2015 № 326/пр | Разборка оснований покрытия полов лаг из досок и брусков. доска 180х35(h), L=8500 мм | 100 м2 основания | 1.19 | 1 | 1.19
Формула объема = 119:100
| 1 | ОТ |  |  |  |  | 71.79 | 1 | 85.43 | 41.37 | 3534
| 509-9900 | Строительный мусор | т | 0.7 | 1 | 0.833
|  | ЗТ | чел.-ч | 7.67 | 1 | 9
|  | Итого по расценке |  |  |  |  | 71.79 |  | 85.43 |  | 3534
|  | ФОТ | [6 empty] | 85.43 |  | 3534
| 812/пр, п. 91 | НР | % | 89 | 1 | 89 |  |  | 76.03 |  | 3145
| 774/пр, п. 91 | СП | % | 49 | 1 | 49 |  |  | 41.86 |  | 1732
|  | Всего по позиции | [6 empty] | 203.32 |  | 8411
82 | 01-01-01-054 ОССПЖ-2001 | Погрузо-разгрузочные работы при автомобильных перевозках: Погрузка мусора строительного | 1 т груза | 0.833 | 1 | 0.833
Формула объема = 0,7:100.119
| 1 | ЭМ |  |  |  |  | 2.83 | 1 | 2.36 | 7.05 | 16.64
|  | Итого по расценке |  |  |  |  | 2.83 |  | 2.36 |  | 16.64
|  | Всего по позиции | [6 empty] | 2.36 |  | 16.64
п.30.4.1
83 | 54-2-1 ОЕРЖр-2001 от 25.04.2015 № 326/пр | Разборка стальных балок перекрытий | 1 балка | 40 | 1 | 40
| 1 | ОТ |  |  |  |  | 16.38 | 1 | 655.2 | 41.37 | 27106
| 2 | ЭМ |  |  |  |  | 103.29 | 1 | 4131.6 | 7.03 | 29045.15
| 3 | в т.ч. ОТм |  |  |  |  | 18.63 | 1 | 745.2 | 41.37 | 30829.17
| 509-9900 | Строительный мусор | т | 0.12 | 1 | 4.8
|  | ЗТ | чел.-ч | 1.58 | 1 | 63
|  | ЗТм | чел.-ч | 1.15 | 1 | 46
|  | Итого по расценке |  |  |  |  | 119.67 |  | 4786.8 |  | 56151.15
|  | ФОТ | [6 empty] | 1400.4 |  | 57935.17
| 812/пр, п. 88 | НР | % | 92 | 1 | 92 |  |  | 1288.37 |  | 53300
| 774/пр, п. 88 | СП | % | 59 | 1 | 59 |  |  | 826.24 |  | 34182
|  | Всего по позиции | [6 empty] | 6901.41 |  | 143633.15
п.30.4.2
84 | 54-3-3 ОЕРЖр-2001 от 25.04.2015 № 326/пр | Разборка подшивки потолков оштукатуренной | 100 м2 подшивки | 1.83 | 1 | 1.83
Формула объема = 183:100
| 1 | ОТ |  |  |  |  | 803.49 | 1 | 1470.39 | 41.37 | 60830
| 2 | ЭМ |  |  |  |  | 126.48 | 1 | 231.46 | 7.03 | 1627.16
| 3 | в т.ч. ОТм |  |  |  |  | 51.78 | 1 | 94.76 | 41.37 | 3919.97
| 509-9900 | Строительный мусор | т | 12.36 | 1 | 22.6188
|  | ЗТ | чел.-ч | 79.87 | 1 | 146
|  | ЗТм | чел.-ч | 3.72 | 1 | 7
|  | Итого по расценке |  |  |  |  | 929.97 |  | 1701.85 |  | 62457.16
|  | ФОТ | [6 empty] | 1565.15 |  | 64749.97
| 812/пр, п. 88 | НР | % | 92 | 1 | 92 |  |  | 1439.94 |  | 59570
| 774/пр, п. 88 | СП | % | 59 | 1 | 59 |  |  | 923.44 |  | 38203
|  | Всего по позиции | [6 empty] | 4065.23 |  | 160230.16
85 | 01-01-01-054 ОССПЖ-2001 | Погрузо-разгрузочные работы при автомобильных перевозках: Погрузка мусора строительного | 1 т груза | 22.6188 | 1 | 22.6188
Формула объема = 12,36.183:100
| 1 | ЭМ |  |  |  |  | 2.83 | 1 | 64.01 | 7.03 | 449.99
|  | Итого по расценке |  |  |  |  | 2.83 |  | 64.01 |  | 449.99
|  | Всего по позиции | [6 empty] | 64.01 |  | 449.99
п.10.10.10
86 | 15-01-047-15 ОЕРЖ-2001 от 25.04.2015 № 326/пр | Устройство подвесных потолков типа "Армстронг" по каркасу из оцинкованного профиля. Разборка | 100 м2 поверхности облицовки | 0.65 | 1 | 0.65
Формула объема = 65:100
| 1 | ОТ |  |  |  |  | 1155.75 | 0.6 | 450.74 | 41.37 | 18647
| 2 | ЭМ |  |  |  |  | 462.08 | 0.6 | 180.21 | 7.06 | 1272.28
| 3 | в т.ч. ОТм |  |  |  |  | 10.58 | 0.6 | 4.13 | 41.37 | 170.57
| 4 | М |  |  |  |  | 5214.89 | 0 |  | 6.16
|  | ЗТ | чел.-ч | 102.46 | 0.6 | 40
|  | ЗТм | чел.-ч | 0.76 | 0.6
|  | Итого по расценке |  |  |  |  | 6832.72 |  | 630.95 |  | 19919.28
|  | ФОТ | [6 empty] | 454.87 |  | 18817.57
| 812/пр, п. 15 | НР | % | 100 | 0.9 | 90 |  |  | 409.38 |  | 16936
| 774/пр, п. 15 | СП | % | 49 | 0.85 | 42 |  |  | 191.05 |  | 7904
|  | Всего по позиции | [6 empty] | 1231.38 |  | 44759.28
87 | 01-01-01-054 ОССПЖ-2001 | Погрузо-разгрузочные работы при автомобильных перевозках: Погрузка мусора строительного | 1 т груза | 0.52 | 1 | 0.52
Формула объема = 65.8.0,001
| 1 | ЭМ |  |  |  |  | 2.83 | 1 | 1.47 | 7.06 | 10.38
|  | Итого по расценке |  |  |  |  | 2.83 |  | 1.47 |  | 10.38
|  | Всего по позиции | [6 empty] | 1.47 |  | 10.38
п.10.10.8
88 | 63-10-2 ОЕРЖр-2001 от 25.04.2015 № 326/пр | Разборка облицовки из гипсокартонных листов потолков | 100 м2 облицовки | 1.07 | 1 | 1.07
Формула объема = 107:100
| 1 | ОТ |  |  |  |  | 99.34 | 1 | 106.29 | 41.37 | 4397
| 2 | ЭМ |  |  |  |  | 6.8 | 1 | 7.28 | 7.06 | 51.4
| 3 | в т.ч. ОТм |  |  |  |  | 2.78 | 1 | 2.97 | 41.37 | 123.06
|  | ЗТ | чел.-ч | 9.58 | 1 | 10
|  | ЗТм | чел.-ч | 0.2 | 1
|  | Итого по расценке |  |  |  |  | 106.14 |  | 113.57 |  | 4448.4
|  | ФОТ | [6 empty] | 109.26 |  | 4520.06
| 812/пр, п. 97 | НР | % | 90 | 1 | 90 |  |  | 98.33 |  | 4068
| 774/пр, п. 97 | СП | % | 45 | 1 | 45 |  |  | 49.17 |  | 2034
|  | Всего по позиции | [6 empty] | 261.07 |  | 10550.4
89 | 01-01-01-054 ОССПЖ-2001 | Погрузо-разгрузочные работы при автомобильных перевозках: Погрузка мусора строительного | 1 т груза | 1.3375 | 1 | 1.3375
Формула объема = 107.12,5.0,001
| 1 | ЭМ |  |  |  |  | 2.83 | 1 | 3.79 | 7.06 | 26.76
|  | Итого по расценке |  |  |  |  | 2.83 |  | 3.79 |  | 26.76
|  | Всего по позиции | [6 empty] | 3.79 |  | 26.76
инд. Раздел 1 п.ОССПЖ Р.3
90 | 03-21-01-017 ОССПЖ-2001 | Перевозка массовых навалочных грузов автомобилями-самосвалами, работающими вне карьеров на расстояние до 17 км (I класс груза) | 1 т груза | 46.7134 | 1 | 46.7134
Формула объема = 0,47:100.183+0,55:100.183+4,67:100.183+0,7:100.183+119.0,05.0,6+119.0,007.1,8+119.0,065.0,6+0,7:100.119+12,36.183:100+65.8.0,001+107.12,5.0,001
| 1 | ЭМ |  |  |  |  | 14.17 | 1 | 794.31 | 9 | 7148.79
|  | Итого по расценке |  |  |  |  | 14.17 |  | 794.31 |  | 7148.79
|  | Всего по позиции | [6 empty] | 794.31 |  | 7148.79
|  | Итого прямые затраты по Подразделу 1 | [6 empty] | 10808.55 |  | 241224
в том числе :
|  | оплата труда (ОТ) | [6 empty] | 4778.78 |  | 197697
|  | эксплуатация машин и механизмов | [6 empty] | 6029.77 |  | 43527
в том числе :
|  | оплата труда машинистов (ОТм) | [6 empty] | 920.09 |  | 6463
|  | Итого ФОТ | [6 empty] | 5698.87 |  | 235761.11
|  | Итого накладные расходы | [6 empty] | 5226.31 |  | 216213
|  | Итого сметная прибыль | [6 empty] | 3071.67 |  | 127075
| (справочно) | затраты труда |  |  |  | 517
|  | Итого по Подразделу 1 | [6 empty] | 19106.53 |  | 584512
Подраздел 2. Демонтаж элементов перекрытий в осях 3-4/Б-Г
п.30.7.1
91 | 57-2-1 ОЕРЖр-2001 от 25.04.2015 № 326/пр | Разборка покрытий полов из линолеума и релина. | 100 м2 покрытия | 1.1 | 1 | 1.1
Формула объема = (38+72):100
| 1 | ОТ |  |  |  |  | 106.61 | 1 | 117.27 | 41.37 | 4851
| 2 | ЭМ |  |  |  |  | 4.42 | 1 | 4.86 | 7.03 | 34.17
| 3 | в т.ч. ОТм |  |  |  |  | 1.81 | 1 | 1.99 | 41.37 | 82.37
| 509-9900 | Строительный мусор | т | 0.47 | 1 | 0.517
|  | ЗТ | чел.-ч | 11.39 | 1 | 13
|  | ЗТм | чел.-ч | 0.13 | 1
|  | Итого по расценке |  |  |  |  | 111.03 |  | 122.13 |  | 4885.17
|  | ФОТ | [6 empty] | 119.26 |  | 4933.37
| 812/пр, п. 91 | НР | % | 89 | 1 | 89 |  |  | 106.14 |  | 4390
| 774/пр, п. 91 | СП | % | 49 | 1 | 49 |  |  | 58.44 |  | 2417
|  | Всего по позиции | [6 empty] | 286.71 |  | 11692.17
92 | 01-01-01-054 ОССПЖ-2001 | Погрузо-разгрузочные работы при автомобильных перевозках: Погрузка мусора строительного | 1 т груза | 0.517 | 1 | 0.517
Формула объема = 0,47:100.(38+72)
| 1 | ЭМ |  |  |  |  | 2.83 | 1 | 1.46 | 7.03 | 10.26
|  | Итого по расценке |  |  |  |  | 2.83 |  | 1.46 |  | 10.26
|  | Всего по позиции | [6 empty] | 1.46 |  | 10.26
п.10.9.17
93 | 57-2-7 ОЕРЖр-2001 от 25.04.2015 № 326/пр | Разборка покрытий полов из древесноволокнистых плит | 100 м2 покрытия | 0.38 | 1 | 0.38
Формула объема = 38:100
| 1 | ОТ |  |  |  |  | 103.8 | 1 | 39.44 | 41.37 | 1632
| 2 | ЭМ |  |  |  |  | 4.08 | 1 | 1.55 | 7.05 | 10.93
| 3 | в т.ч. ОТм |  |  |  |  | 1.67 | 1 | 0.63 | 41.37 | 25.78
| 509-9900 | Строительный мусор | т | 0.55 | 1 | 0.209
|  | ЗТ | чел.-ч | 11.09 | 1 | 4
|  | ЗТм | чел.-ч | 0.12 | 1
|  | Итого по расценке |  |  |  |  | 107.88 |  | 40.99 |  | 1642.93
|  | ФОТ | [6 empty] | 40.07 |  | 1657.78
| 812/пр, п. 91 | НР | % | 89 | 1 | 89 |  |  | 35.66 |  | 1476
| 774/пр, п. 91 | СП | % | 49 | 1 | 49 |  |  | 19.63 |  | 812
|  | Всего по позиции | [6 empty] | 96.28 |  | 3930.93
94 | 01-01-01-054 ОССПЖ-2001 | Погрузо-разгрузочные работы при автомобильных перевозках: Погрузка мусора строительного | 1 т груза | 0.605 | 1 | 0.605
Формула объема = 0,55:100.(38+72)
| 1 | ЭМ |  |  |  |  | 2.83 | 1 | 1.71 | 7.05 | 12.06
|  | Итого по расценке |  |  |  |  | 2.83 |  | 1.71 |  | 12.06
|  | Всего по позиции | [6 empty] | 1.71 |  | 12.06
п.10.9.17
95 | 57-1-3 ОЕРЖр-2001 от 25.04.2015 № 326/пр | Разборка оснований покрытия полов простильных полов. Шпунтовая доска | 100 м2 основания | 1.1 | 1 | 1.1
Формула объема = (38+72):100
| 1 | ОТ |  |  |  |  | 163.24 | 1 | 179.56 | 41.37 | 7428
| 509-9900 | Строительный мусор | т | 4.67 | 1 | 5.137
|  | ЗТ | чел.-ч | 17.44 | 1 | 19
|  | Итого по расценке |  |  |  |  | 163.24 |  | 179.56 |  | 7428
|  | ФОТ | [6 empty] | 179.56 |  | 7428
| 812/пр, п. 91 | НР | % | 89 | 1 | 89 |  |  | 159.81 |  | 6611
| 774/пр, п. 91 | СП | % | 49 | 1 | 49 |  |  | 87.98 |  | 3640
|  | Всего по позиции | [6 empty] | 427.35 |  | 17679
96 | 01-01-01-054 ОССПЖ-2001 | Погрузо-разгрузочные работы при автомобильных перевозках: Погрузка мусора строительного | 1 т груза | 5.137 | 1 | 5.137
Формула объема = 4,67:100.(38+72)
| 1 | ЭМ |  |  |  |  | 2.83 | 1 | 14.54 | 7.05 | 102.51
|  | Итого по расценке |  |  |  |  | 2.83 |  | 14.54 |  | 102.51
|  | Всего по позиции | [6 empty] | 14.54 |  | 102.51
п.10.9.17
97 | 57-1-2 ОЕРЖр-2001 от 25.04.2015 № 326/пр | Разборка оснований покрытия полов лаг из досок и брусков. доска 100х50(h), L=8600 мм | 100 м2 основания | 0.72 | 1 | 0.72
Формула объема = 72:100
| 1 | ОТ |  |  |  |  | 71.79 | 1 | 51.69 | 41.37 | 2138
| 509-9900 | Строительный мусор | т | 0.7 | 1 | 0.504
|  | ЗТ | чел.-ч | 7.67 | 1 | 6
|  | Итого по расценке |  |  |  |  | 71.79 |  | 51.69 |  | 2138
|  | ФОТ | [6 empty] | 51.69 |  | 2138
| 812/пр, п. 91 | НР | % | 89 | 1 | 89 |  |  | 46 |  | 1903
| 774/пр, п. 91 | СП | % | 49 | 1 | 49 |  |  | 25.33 |  | 1048
|  | Всего по позиции | [6 empty] | 123.02 |  | 5089
98 | 01-01-01-054 ОССПЖ-2001 | Погрузо-разгрузочные работы при автомобильных перевозках: Погрузка мусора строительного | 1 т груза | 0.504 | 1 | 0.504
Формула объема = 0,7:100.72
| 1 | ЭМ |  |  |  |  | 2.83 | 1 | 1.43 | 7.05 | 10.08
|  | Итого по расценке |  |  |  |  | 2.83 |  | 1.43 |  | 10.08
|  | Всего по позиции | [6 empty] | 1.43 |  | 10.08
п.10.9.6
99 | 11-01-008-01 ОЕРЖ-2001 от 25.04.2015 № 326/пр | Устройство тепло- и звукоизоляции засыпной песчаной | 1 м3 изоляции | 2.92 | 1 | 2.92
Формула объема = 73.0,04
| 1 | ОТ |  |  |  |  | 28.67 | 0.96 | 80.37 | 41.37 | 3325
| 2 | ЭМ |  |  |  |  | 32.03 | 0.96 | 89.79 | 7.67 | 688.69
| 3 | в т.ч. ОТм |  |  |  |  | 5.76 | 0.96 | 16.15 | 41.37 | 668.13
| 4 | М |  |  |  |  | 64.98 | 0 |  | 9.48
|  | ЗТ | чел.-ч | 2.8 | 0.96 | 8
|  | ЗТм | чел.-ч | 0.45 | 0.96 | 1
|  | Итого по расценке |  |  |  |  | 125.68 |  | 170.16 |  | 4013.69
|  | ФОТ | [6 empty] | 96.52 |  | 3993.13
| 812/пр, п. 11 | НР | % | 112 | 0.9 | 101 |  |  | 97.49 |  | 4033
| 774/пр, п. 11 | СП | % | 65 | 0.85 | 55 |  |  | 53.09 |  | 2196
|  | Всего по позиции | [6 empty] | 320.74 |  | 10242.69
100 | 01-01-01-054 ОССПЖ-2001 | Погрузо-разгрузочные работы при автомобильных перевозках: Погрузка мусора строительного | 1 т груза | 1.752 | 1 | 1.752
Формула объема = 73.0,04.0,6
| 1 | ЭМ |  |  |  |  | 2.83 | 1 | 4.96 | 7.67 | 38.04
|  | Итого по расценке |  |  |  |  | 2.83 |  | 4.96 |  | 38.04
|  | Всего по позиции | [6 empty] | 4.96 |  | 38.04
п.10.9.6
101 | 11-01-002-05 ОЕРЖ-2001 от 25.04.2015 № 326/пр | Устройство подстилающих слоев глинобитных без добавок. Разборка | 1 м3 подстилающего слоя | 5.84 | 1 | 5.84
Формула объема = 73.0,08
| 1 | ОТ |  |  |  |  | 79.37 | 0.96 | 444.98 | 41.37 | 18409
| 2 | ЭМ |  |  |  |  | 85.9 | 0.96 | 481.59 | 7.67 | 3693.8
| 3 | в т.ч. ОТм |  |  |  |  | 15.09 | 0.96 | 84.6 | 41.37 | 3500.04
| 4 | М |  |  |  |  | 93.2 | 0 |  | 9.48
|  | ЗТ | чел.-ч | 7.89 | 0.96 | 44
|  | ЗТм | чел.-ч | 1.25 | 0.96 | 7
|  | Итого по расценке |  |  |  |  | 258.47 |  | 926.57 |  | 22102.8
|  | ФОТ | [6 empty] | 529.58 |  | 21909.04
| 812/пр, п. 11 | НР | % | 112 | 0.9 | 101 |  |  | 534.88 |  | 22128
| 774/пр, п. 11 | СП | % | 65 | 0.85 | 55 |  |  | 291.27 |  | 12050
|  | Всего по позиции | [6 empty] | 1752.72 |  | 56280.8
102 | 01-01-01-054 ОССПЖ-2001 | Погрузо-разгрузочные работы при автомобильных перевозках: Погрузка мусора строительного | 1 т груза | 3.504 | 1 | 3.504
Формула объема = 73.0,08.0,6
| 1 | ЭМ |  |  |  |  | 2.83 | 1 | 9.92 | 7.67 | 76.09
|  | Итого по расценке |  |  |  |  | 2.83 |  | 9.92 |  | 76.09
|  | Всего по позиции | [6 empty] | 9.92 |  | 76.09
п.10.9.17
103 | 57-1-3 ОЕРЖр-2001 от 25.04.2015 № 326/пр | Разборка оснований покрытия полов простильных полов Деревянный накат | 100 м2 основания | 0.73 | 1 | 0.73
Формула объема = 73:100
| 1 | ОТ |  |  |  |  | 163.24 | 1 | 119.17 | 41.37 | 4930
| 509-9900 | Строительный мусор | т | 4.67 | 1 | 3.4091
|  | ЗТ | чел.-ч | 17.44 | 1 | 13
|  | Итого по расценке |  |  |  |  | 163.24 |  | 119.17 |  | 4930
|  | ФОТ | [6 empty] | 119.17 |  | 4930
| 812/пр, п. 91 | НР | % | 89 | 1 | 89 |  |  | 106.06 |  | 4388
| 774/пр, п. 91 | СП | % | 49 | 1 | 49 |  |  | 58.39 |  | 2416
|  | Всего по позиции | [6 empty] | 283.62 |  | 11734
104 | 01-01-01-054 ОССПЖ-2001 | Погрузо-разгрузочные работы при автомобильных перевозках: Погрузка мусора строительного | 1 т груза | 3.4091 | 1 | 3.4091
Формула объема = 4,67:100.(73)
| 1 | ЭМ |  |  |  |  | 2.83 | 1 | 9.65 | 7.05 | 68.03
|  | Итого по расценке |  |  |  |  | 2.83 |  | 9.65 |  | 68.03
|  | Всего по позиции | [6 empty] | 9.65 |  | 68.03
п.10.9.17
105 | 57-1-2 ОЕРЖр-2001 от 25.04.2015 № 326/пр | Разборка оснований покрытия полов лаг из досок и брусков.брусок 70х65, L=8600 мм,брус 360х390(h), L=9200 мм | 100 м2 основания | 0.73 | 1 | 0.73
Формула объема = 73:100
| 1 | ОТ |  |  |  |  | 71.79 | 1 | 52.41 | 41.37 | 2168
| 509-9900 | Строительный мусор | т | 0.7 | 1 | 0.511
|  | ЗТ | чел.-ч | 7.67 | 1 | 6
|  | Итого по расценке |  |  |  |  | 71.79 |  | 52.41 |  | 2168
|  | ФОТ | [6 empty] | 52.41 |  | 2168
| 812/пр, п. 91 | НР | % | 89 | 1 | 89 |  |  | 46.64 |  | 1930
| 774/пр, п. 91 | СП | % | 49 | 1 | 49 |  |  | 25.68 |  | 1062
|  | Всего по позиции | [6 empty] | 124.73 |  | 5160
106 | 01-01-01-054 ОССПЖ-2001 | Погрузо-разгрузочные работы при автомобильных перевозках: Погрузка мусора строительного | 1 т груза | 9.8636 | 1 | 9.8636
Формула объема = 0,07.0,065.8,6.24.0,6+0,36.0,39.9,2.12.0,6
| 1 | ЭМ |  |  |  |  | 2.83 | 1 | 27.91 | 7.05 | 196.77
|  | Итого по расценке |  |  |  |  | 2.83 |  | 27.91 |  | 196.77
|  | Всего по позиции | [6 empty] | 27.91 |  | 196.77
п.30.4.2
107 | 54-3-3 ОЕРЖр-2001 от 25.04.2015 № 326/пр | Разборка подшивки потолков оштукатуренной | 100 м2 подшивки | 1.1 | 1 | 1.1
Формула объема = 110:100
| 1 | ОТ |  |  |  |  | 803.49 | 1 | 883.84 | 41.37 | 36564
| 2 | ЭМ |  |  |  |  | 126.48 | 1 | 139.13 | 7.03 | 978.08
| 3 | в т.ч. ОТм |  |  |  |  | 51.78 | 1 | 56.96 | 41.37 | 2355.94
| 509-9900 | Строительный мусор | т | 12.36 | 1 | 13.596
|  | ЗТ | чел.-ч | 79.87 | 1 | 88
|  | ЗТм | чел.-ч | 3.72 | 1 | 4
|  | Итого по расценке |  |  |  |  | 929.97 |  | 1022.97 |  | 37542.08
|  | ФОТ | [6 empty] | 940.8 |  | 38919.94
| 812/пр, п. 88 | НР | % | 92 | 1 | 92 |  |  | 865.54 |  | 35806
| 774/пр, п. 88 | СП | % | 59 | 1 | 59 |  |  | 555.07 |  | 22963
|  | Всего по позиции | [6 empty] | 2443.58 |  | 96311.08
108 | 01-01-01-054 ОССПЖ-2001 | Погрузо-разгрузочные работы при автомобильных перевозках: Погрузка мусора строительного | 1 т груза | 13.596 | 1 | 13.596
Формула объема = 12,36.110:100
| 1 | ЭМ |  |  |  |  | 2.83 | 1 | 38.48 | 7.03 | 270.51
|  | Итого по расценке |  |  |  |  | 2.83 |  | 38.48 |  | 270.51
|  | Всего по позиции | [6 empty] | 38.48 |  | 270.51
п.10.10.10
109 | 15-01-047-15 ОЕРЖ-2001 от 25.04.2015 № 326/пр | Устройство подвесных потолков типа "Армстронг" по каркасу из оцинкованного профиля. Разборка | 100 м2 поверхности облицовки | 1.1 | 1 | 1.1
Формула объема = 110:100
| 1 | ОТ |  |  |  |  | 1155.75 | 0.6 | 762.8 | 41.37 | 31557
| 2 | ЭМ |  |  |  |  | 462.08 | 0.6 | 304.97 | 7.06 | 2153.09
| 3 | в т.ч. ОТм |  |  |  |  | 10.58 | 0.6 | 6.98 | 41.37 | 288.58
| 4 | М |  |  |  |  | 5214.89 | 0 |  | 6.16
|  | ЗТ | чел.-ч | 102.46 | 0.6 | 68
|  | ЗТм | чел.-ч | 0.76 | 0.6 | 1
|  | Итого по расценке |  |  |  |  | 6832.72 |  | 1067.77 |  | 33710.09
|  | ФОТ | [6 empty] | 769.78 |  | 31845.58
| 812/пр, п. 15 | НР | % | 100 | 0.9 | 90 |  |  | 692.8 |  | 28661
| 774/пр, п. 15 | СП | % | 49 | 0.85 | 42 |  |  | 323.31 |  | 13375
|  | Всего по позиции | [6 empty] | 2083.88 |  | 75746.09
110 | 01-01-01-054 ОССПЖ-2001 | Погрузо-разгрузочные работы при автомобильных перевозках: Погрузка мусора строительного | 1 т груза | 0.88 | 1 | 0.88
Формула объема = 110.8.0,001
| 1 | ЭМ |  |  |  |  | 2.83 | 1 | 2.49 | 7.06 | 17.58
|  | Итого по расценке |  |  |  |  | 2.83 |  | 2.49 |  | 17.58
|  | Всего по позиции | [6 empty] | 2.49 |  | 17.58
инд. Раздел 1 п.ОССПЖ Р.3
111 | 03-21-01-017 ОССПЖ-2001 | Перевозка массовых навалочных грузов автомобилями-самосвалами, работающими вне карьеров на расстояние до 17 км (I класс груза) | 1 т груза | 39.7677 | 1 | 39.7677
Формула объема = 0,47:100.(38+72)+0,55:100.(38+72)+4,67:100.(38+72)+0,7:100.72+73.0,04.0,6+73.0,08.0,6+4,67:100.(73)+0,07.0,065.8,6.24.0,6+0,36.0,39.9,2.12.0,6+12,36.110:100+110.8.0,001
| 1 | ЭМ |  |  |  |  | 14.17 | 1 | 676.21 | 9 | 6085.89
|  | Итого по расценке |  |  |  |  | 14.17 |  | 676.21 |  | 6085.89
|  | Всего по позиции | [6 empty] | 676.21 |  | 6085.89
|  | Итого прямые затраты по Подразделу 2 | [6 empty] | 4542.18 |  | 127450
в том числе :
|  | оплата труда (ОТ) | [6 empty] | 2731.53 |  | 113002
|  | эксплуатация машин и механизмов | [6 empty] | 1810.65 |  | 14448
в том числе :
|  | оплата труда машинистов (ОТм) | [6 empty] | 167.31 |  | 1240
|  | Итого ФОТ | [6 empty] | 2898.84 |  | 119923.62
|  | Итого накладные расходы | [6 empty] | 2691.02 |  | 111326
|  | Итого сметная прибыль | [6 empty] | 1498.19 |  | 61979
| (справочно) | затраты труда |  |  |  | 282
|  | Итого по Подразделу 2 | [6 empty] | 8731.39 |  | 300755
|  | Итого прямые затраты по Разделу 2 | [6 empty] | 15350.73 |  | 368674
в том числе :
|  | оплата труда (ОТ) | [6 empty] | 7510.31 |  | 310699
|  | эксплуатация машин и механизмов | [6 empty] | 7840.42 |  | 57975
в том числе :
|  | оплата труда машинистов (ОТм) | [6 empty] | 1087.4 |  | 7703
|  | Итого ФОТ | [6 empty] | 8597.71 |  | 355684.73
|  | Итого накладные расходы | [6 empty] | 7917.33 |  | 327539
|  | Итого сметная прибыль | [6 empty] | 4569.86 |  | 189054
| (справочно) | затраты труда |  |  |  | 799
|  | Итого по Разделу 2 | [6 empty] | 27837.92 |  | 885267
Раздел 3. Демонтаж элементов перекрытий над 1 этажом
Подраздел 1. Демонтаж элементов перекрытий в осях 2-5/Г-Е
п.10.9.18
112 | 46-04-010-03 ОЕРЖ-2001 от 25.04.2015 № 326/пр | Разборка покрытий полов паркетных | 100 м2 покрытия | 1.83 | 1 | 1.83
Формула объема = 183:100
| 1 | ОТ |  |  |  |  | 430.65 | 1 | 788.09 | 41.37 | 32603
| 2 | ЭМ |  |  |  |  | 59.84 | 1 | 109.51 | 6.77 | 741.38
| 3 | в т.ч. ОТм |  |  |  |  | 24.5 | 1 | 44.84 | 41.37 | 1855.29
|  | ЗТ | чел.-ч | 46.01 | 1 | 84
|  | ЗТм | чел.-ч | 1.76 | 1 | 3
|  | Итого по расценке |  |  |  |  | 490.49 |  | 897.6 |  | 33344.38
|  | ФОТ | [6 empty] | 832.93 |  | 34458.29
| 812/пр, п. 40.2 | НР | % | 91 | 0.9 | 82 |  |  | 683 |  | 28256
| 774/пр, п. 40.2 | СП | % | 52 | 0.85 | 44 |  |  | 366.49 |  | 15162
|  | Всего по позиции | [6 empty] | 1947.09 |  | 76762.38
113 | 01-01-01-054 ОССПЖ-2001 | Погрузо-разгрузочные работы при автомобильных перевозках: Погрузка мусора строительного | 1 т груза | 4.1724 | 1 | 4.1724
Формула объема = 183.0,038.0,6
| 1 | ЭМ |  |  |  |  | 2.83 | 1 | 11.81 | 6.77 | 79.95
|  | Итого по расценке |  |  |  |  | 2.83 |  | 11.81 |  | 79.95
|  | Всего по позиции | [6 empty] | 11.81 |  | 79.95
п.10.9.17
114 | 57-1-2 ОЕРЖр-2001 от 25.04.2015 № 326/пр | Разборка оснований покрытия полов лаг из досок и брусков. доска 40х25(h), L=8500 мм, брусок 70х70, L=8500 мм | 100 м2 основания | 3.04 | 1 | 3.04
Формула объема = (183+121):100
| 1 | ОТ |  |  |  |  | 71.79 | 1 | 218.24 | 41.37 | 9029
| 509-9900 | Строительный мусор | т | 0.7 | 1 | 2.128
|  | ЗТ | чел.-ч | 7.67 | 1 | 23
|  | Итого по расценке |  |  |  |  | 71.79 |  | 218.24 |  | 9029
|  | ФОТ | [6 empty] | 218.24 |  | 9029
| 812/пр, п. 91 | НР | % | 89 | 1 | 89 |  |  | 194.23 |  | 8036
| 774/пр, п. 91 | СП | % | 49 | 1 | 49 |  |  | 106.94 |  | 4424
|  | Всего по позиции | [6 empty] | 519.41 |  | 21489
115 | 01-01-01-054 ОССПЖ-2001 | Погрузо-разгрузочные работы при автомобильных перевозках: Погрузка мусора строительного | 1 т груза | 2.128 | 1 | 2.128
Формула объема = 0,7:100.(183+121)
| 1 | ЭМ |  |  |  |  | 2.83 | 1 | 6.02 | 7.05 | 42.44
|  | Итого по расценке |  |  |  |  | 2.83 |  | 6.02 |  | 42.44
|  | Всего по позиции | [6 empty] | 6.02 |  | 42.44
п.10.9.17
116 | 57-1-3 ОЕРЖр-2001 от 25.04.2015 № 326/пр | Разборка оснований покрытия полов простильных полов. Деревянный накат | 100 м2 основания | 1.21 | 1 | 1.21
Формула объема = 121:100
| 1 | ОТ |  |  |  |  | 163.24 | 1 | 197.52 | 41.37 | 8171
| 509-9900 | Строительный мусор | т | 4.67 | 1 | 5.6507
|  | ЗТ | чел.-ч | 17.44 | 1 | 21
|  | Итого по расценке |  |  |  |  | 163.24 |  | 197.52 |  | 8171
|  | ФОТ | [6 empty] | 197.52 |  | 8171
| 812/пр, п. 91 | НР | % | 89 | 1 | 89 |  |  | 175.79 |  | 7272
| 774/пр, п. 91 | СП | % | 49 | 1 | 49 |  |  | 96.78 |  | 4004
|  | Всего по позиции | [6 empty] | 470.09 |  | 19447
117 | 01-01-01-054 ОССПЖ-2001 | Погрузо-разгрузочные работы при автомобильных перевозках: Погрузка мусора строительного | 1 т груза | 5.6507 | 1 | 5.6507
Формула объема = 4,67:100.(121)
| 1 | ЭМ |  |  |  |  | 2.83 | 1 | 15.99 | 7.05 | 112.73
|  | Итого по расценке |  |  |  |  | 2.83 |  | 15.99 |  | 112.73
|  | Всего по позиции | [6 empty] | 15.99 |  | 112.73
п.30.4.1
118 | 54-2-1 ОЕРЖр-2001 от 25.04.2015 № 326/пр | Разборка стальных балок перекрытий | 1 балка | 48 | 1 | 48
Формула объема = 24+24
| 1 | ОТ |  |  |  |  | 16.38 | 1 | 786.24 | 41.37 | 32527
| 2 | ЭМ |  |  |  |  | 103.29 | 1 | 4957.92 | 7.03 | 34854.18
| 3 | в т.ч. ОТм |  |  |  |  | 18.63 | 1 | 894.24 | 41.37 | 36995.2
| 509-9900 | Строительный мусор | т | 0.12 | 1 | 5.76
|  | ЗТ | чел.-ч | 1.58 | 1 | 76
|  | ЗТм | чел.-ч | 1.15 | 1 | 55
|  | Итого по расценке |  |  |  |  | 119.67 |  | 5744.16 |  | 67381.18
|  | ФОТ | [6 empty] | 1680.48 |  | 69522.2
| 812/пр, п. 88 | НР | % | 92 | 1 | 92 |  |  | 1546.04 |  | 63960
| 774/пр, п. 88 | СП | % | 59 | 1 | 59 |  |  | 991.48 |  | 41018
|  | Всего по позиции | [6 empty] | 8281.68 |  | 172359.18
п.30.4.2
119 | 54-3-1 ОЕРЖр-2001 от 25.04.2015 № 326/пр | Разборка подшивки потолков чистой из строганных досок | 100 м2 подшивки | 1.83 | 1 | 1.83
Формула объема = 183:100
| 1 | ОТ |  |  |  |  | 261.85 | 1 | 479.19 | 41.37 | 19824
| 2 | ЭМ |  |  |  |  | 27.2 | 1 | 49.78 | 7.03 | 349.95
| 3 | в т.ч. ОТм |  |  |  |  | 11.14 | 1 | 20.39 | 41.37 | 843.06
| 509-9900 | Строительный мусор | т | 2.39 | 1 | 4.3737
|  | ЗТ | чел.-ч | 28.87 | 1 | 53
|  | ЗТм | чел.-ч | 0.8 | 1 | 1
|  | Итого по расценке |  |  |  |  | 289.05 |  | 528.97 |  | 20173.95
|  | ФОТ | [6 empty] | 499.58 |  | 20667.06
| 812/пр, п. 88 | НР | % | 92 | 1 | 92 |  |  | 459.61 |  | 19015
| 774/пр, п. 88 | СП | % | 59 | 1 | 59 |  |  | 294.75 |  | 12194
|  | Всего по позиции | [6 empty] | 1283.33 |  | 51382.95
120 | 01-01-01-054 ОССПЖ-2001 | Погрузо-разгрузочные работы при автомобильных перевозках: Погрузка мусора строительного | 1 т груза | 4.3737 | 1 | 4.3737
Формула объема = 2,39.183:100
| 1 | ЭМ |  |  |  |  | 2.83 | 1 | 12.38 | 7.03 | 87.03
|  | Итого по расценке |  |  |  |  | 2.83 |  | 12.38 |  | 87.03
|  | Всего по позиции | [6 empty] | 12.38 |  | 87.03
п.30.4.2
121 | 54-3-2 ОЕРЖр-2001 от 25.04.2015 № 326/пр | Разборка подшивки потолков чистой из фанеры | 100 м2 подшивки | 1.83 | 1 | 1.83
Формула объема = 183:100
| 1 | ОТ |  |  |  |  | 138.43 | 1 | 253.33 | 41.37 | 10480
| 2 | ЭМ |  |  |  |  | 3.06 | 1 | 5.6 | 7.03 | 39.37
| 3 | в т.ч. ОТм |  |  |  |  | 1.25 | 1 | 2.29 | 41.37 | 94.55
| 509-9900 | Строительный мусор | т | 0.35 | 1 | 0.6405
|  | ЗТ | чел.-ч | 14.79 | 1 | 27
|  | ЗТм | чел.-ч | 0.09 | 1
|  | Итого по расценке |  |  |  |  | 141.49 |  | 258.93 |  | 10519.37
|  | ФОТ | [6 empty] | 255.62 |  | 10574.55
| 812/пр, п. 88 | НР | % | 92 | 1 | 92 |  |  | 235.17 |  | 9729
| 774/пр, п. 88 | СП | % | 59 | 1 | 59 |  |  | 150.82 |  | 6239
|  | Всего по позиции | [6 empty] | 644.92 |  | 26487.37
122 | 01-01-01-054 ОССПЖ-2001 | Погрузо-разгрузочные работы при автомобильных перевозках: Погрузка мусора строительного | 1 т груза | 0.6405 | 1 | 0.6405
Формула объема = 0,35.183:100
| 1 | ЭМ |  |  |  |  | 2.83 | 1 | 1.81 | 7.03 | 12.72
|  | Итого по расценке |  |  |  |  | 2.83 |  | 1.81 |  | 12.72
|  | Всего по позиции | [6 empty] | 1.81 |  | 12.72
п.10.10.10
123 | 15-01-047-15 ОЕРЖ-2001 от 25.04.2015 № 326/пр | Устройство подвесных потолков типа "Армстронг" по каркасу из оцинкованного профиля. Разборка | 100 м2 поверхности облицовки | 1.83 | 1 | 1.83
Формула объема = 183:100
| 1 | ОТ |  |  |  |  | 1155.75 | 0.6 | 1269.01 | 41.37 | 52499
| 2 | ЭМ |  |  |  |  | 462.08 | 0.6 | 507.36 | 7.06 | 3581.96
| 3 | в т.ч. ОТм |  |  |  |  | 10.58 | 0.6 | 11.62 | 41.37 | 480.57
| 4 | М |  |  |  |  | 5214.89 | 0 |  | 6.16
|  | ЗТ | чел.-ч | 102.46 | 0.6 | 113
|  | ЗТм | чел.-ч | 0.76 | 0.6 | 1
|  | Итого по расценке |  |  |  |  | 6832.72 |  | 1776.37 |  | 56080.96
|  | ФОТ | [6 empty] | 1280.63 |  | 52979.57
| 812/пр, п. 15 | НР | % | 100 | 0.9 | 90 |  |  | 1152.57 |  | 47682
| 774/пр, п. 15 | СП | % | 49 | 0.85 | 42 |  |  | 537.86 |  | 22252
|  | Всего по позиции | [6 empty] | 3466.8 |  | 126014.96
124 | 01-01-01-054 ОССПЖ-2001 | Погрузо-разгрузочные работы при автомобильных перевозках: Погрузка мусора строительного | 1 т груза | 1.464 | 1 | 1.464
Формула объема = 183.8.0,001
| 1 | ЭМ |  |  |  |  | 2.83 | 1 | 4.14 | 7.06 | 29.23
|  | Итого по расценке |  |  |  |  | 2.83 |  | 4.14 |  | 29.23
|  | Всего по позиции | [6 empty] | 4.14 |  | 29.23
инд. Раздел 1 п.ОССПЖ Р.3
125 | 03-21-01-017 ОССПЖ-2001 | Перевозка массовых навалочных грузов автомобилями-самосвалами, работающими вне карьеров на расстояние до 17 км (I класс груза) | 1 т груза | 36.6744 | 1 | 36.6744
Формула объема = 183.0,038.0,6+0,7:100.(183+121)+4,67:100.(121)+12,36.183:100+0,35.183:100+183.8.0,001
| 1 | ЭМ |  |  |  |  | 14.17 | 1 | 623.61 | 9 | 5612.49
|  | Итого по расценке |  |  |  |  | 14.17 |  | 623.61 |  | 5612.49
|  | Всего по позиции | [6 empty] | 623.61 |  | 5612.49
|  | Итого прямые затраты по Подразделу 1 | [6 empty] | 10297.55 |  | 210675
в том числе :
|  | оплата труда (ОТ) | [6 empty] | 3991.62 |  | 165133
|  | эксплуатация машин и механизмов | [6 empty] | 6305.93 |  | 45542
в том числе :
|  | оплата труда машинистов (ОТм) | [6 empty] | 973.38 |  | 6832
|  | Итого ФОТ | [6 empty] | 4965 |  | 205401.73
|  | Итого накладные расходы | [6 empty] | 4446.41 |  | 183950
|  | Итого сметная прибыль | [6 empty] | 2545.12 |  | 105293
| (справочно) | затраты труда |  |  |  | 457
|  | Итого по Подразделу 1 | [6 empty] | 17289.08 |  | 499918
Подраздел 2. Демонтаж элементов перекрытий в осях 3-4/Б-Г
п.30.7.1
126 | 57-2-1 ОЕРЖр-2001 от 25.04.2015 № 326/пр | Разборка покрытий полов из линолеума и релина. | 100 м2 покрытия | 1.1 | 1 | 1.1
Формула объема = (78+32):100
| 1 | ОТ |  |  |  |  | 106.61 | 1 | 117.27 | 41.37 | 4851
| 2 | ЭМ |  |  |  |  | 4.42 | 1 | 4.86 | 7.03 | 34.17
| 3 | в т.ч. ОТм |  |  |  |  | 1.81 | 1 | 1.99 | 41.37 | 82.37
| 509-9900 | Строительный мусор | т | 0.47 | 1 | 0.517
|  | ЗТ | чел.-ч | 11.39 | 1 | 13
|  | ЗТм | чел.-ч | 0.13 | 1
|  | Итого по расценке |  |  |  |  | 111.03 |  | 122.13 |  | 4885.17
|  | ФОТ | [6 empty] | 119.26 |  | 4933.37
| 812/пр, п. 91 | НР | % | 89 | 1 | 89 |  |  | 106.14 |  | 4390
| 774/пр, п. 91 | СП | % | 49 | 1 | 49 |  |  | 58.44 |  | 2417
|  | Всего по позиции | [6 empty] | 286.71 |  | 11692.17
127 | 01-01-01-054 ОССПЖ-2001 | Погрузо-разгрузочные работы при автомобильных перевозках: Погрузка мусора строительного | 1 т груза | 0.517 | 1 | 0.517
Формула объема = 0,47:100.(78+32)
| 1 | ЭМ |  |  |  |  | 2.83 | 1 | 1.46 | 7.03 | 10.26
|  | Итого по расценке |  |  |  |  | 2.83 |  | 1.46 |  | 10.26
|  | Всего по позиции | [6 empty] | 1.46 |  | 10.26
п.10.9.17
128 | 57-2-7 ОЕРЖр-2001 от 25.04.2015 № 326/пр | Разборка покрытий полов из древесноволокнистых плит (фанера, дсп) | 100 м2 покрытия | 1.1 | 1 | 1.1
Формула объема = (78+32):100
| 1 | ОТ |  |  |  |  | 103.8 | 1 | 114.18 | 41.37 | 4724
| 2 | ЭМ |  |  |  |  | 4.08 | 1 | 4.49 | 7.05 | 31.65
| 3 | в т.ч. ОТм |  |  |  |  | 1.67 | 1 | 1.84 | 41.37 | 76.05
| 509-9900 | Строительный мусор | т | 0.55 | 1 | 0.605
|  | ЗТ | чел.-ч | 11.09 | 1 | 12
|  | ЗТм | чел.-ч | 0.12 | 1
|  | Итого по расценке |  |  |  |  | 107.88 |  | 118.67 |  | 4755.65
|  | ФОТ | [6 empty] | 116.02 |  | 4800.05
| 812/пр, п. 91 | НР | % | 89 | 1 | 89 |  |  | 103.26 |  | 4272
| 774/пр, п. 91 | СП | % | 49 | 1 | 49 |  |  | 56.85 |  | 2352
|  | Всего по позиции | [6 empty] | 278.78 |  | 11379.65
129 | 01-01-01-054 ОССПЖ-2001 | Погрузо-разгрузочные работы при автомобильных перевозках: Погрузка мусора строительного | 1 т груза | 0.605 | 1 | 0.605
Формула объема = 0,55:100.(78+32)
| 1 | ЭМ |  |  |  |  | 2.83 | 1 | 1.71 | 7.05 | 12.06
|  | Итого по расценке |  |  |  |  | 2.83 |  | 1.71 |  | 12.06
|  | Всего по позиции | [6 empty] | 1.71 |  | 12.06
п.10.9.17
130 | 57-1-3 ОЕРЖр-2001 от 25.04.2015 № 326/пр | Разборка оснований покрытия полов простильных полов | 100 м2 основания | 1.1 | 1 | 1.1
Формула объема = (78+32):100
| 1 | ОТ |  |  |  |  | 163.24 | 1 | 179.56 | 41.37 | 7428
| 509-9900 | Строительный мусор | т | 4.67 | 1 | 5.137
|  | ЗТ | чел.-ч | 17.44 | 1 | 19
|  | Итого по расценке |  |  |  |  | 163.24 |  | 179.56 |  | 7428
|  | ФОТ | [6 empty] | 179.56 |  | 7428
| 812/пр, п. 91 | НР | % | 89 | 1 | 89 |  |  | 159.81 |  | 6611
| 774/пр, п. 91 | СП | % | 49 | 1 | 49 |  |  | 87.98 |  | 3640
|  | Всего по позиции | [6 empty] | 427.35 |  | 17679
131 | 01-01-01-054 ОССПЖ-2001 | Погрузо-разгрузочные работы при автомобильных перевозках: Погрузка мусора строительного | 1 т груза | 5.137 | 1 | 5.137
Формула объема = 4,67:100.(78+32)
| 1 | ЭМ |  |  |  |  | 2.83 | 1 | 14.54 | 7.05 | 102.51
|  | Итого по расценке |  |  |  |  | 2.83 |  | 14.54 |  | 102.51
|  | Всего по позиции | [6 empty] | 14.54 |  | 102.51
п.10.9.17
132 | 57-1-2 ОЕРЖр-2001 от 25.04.2015 № 326/пр | Разборка оснований покрытия полов лаг из досок и брусков. доска 40х25(h), L=8600 мм, брусок 70х70, L=8600 мм, брус 370х400(h), L=9200 мм | 100 м2 основания | 1.82 | 1 | 1.82
Формула объема = (78+32+72):100
| 1 | ОТ |  |  |  |  | 71.79 | 1 | 130.66 | 41.37 | 5405
| 509-9900 | Строительный мусор | т | 0.7 | 1 | 1.274
|  | ЗТ | чел.-ч | 7.67 | 1 | 14
|  | Итого по расценке |  |  |  |  | 71.79 |  | 130.66 |  | 5405
|  | ФОТ | [6 empty] | 130.66 |  | 5405
| 812/пр, п. 91 | НР | % | 89 | 1 | 89 |  |  | 116.29 |  | 4810
| 774/пр, п. 91 | СП | % | 49 | 1 | 49 |  |  | 64.02 |  | 2648
|  | Всего по позиции | [6 empty] | 310.97 |  | 12863
133 | 01-01-01-054 ОССПЖ-2001 | Погрузо-разгрузочные работы при автомобильных перевозках: Погрузка мусора строительного | 1 т груза | 1.274 | 1 | 1.274
Формула объема = 0,7:100.(78+32+72)
| 1 | ЭМ |  |  |  |  | 2.83 | 1 | 3.61 | 7.05 | 25.45
|  | Итого по расценке |  |  |  |  | 2.83 |  | 3.61 |  | 25.45
|  | Всего по позиции | [6 empty] | 3.61 |  | 25.45
п.30.19.2
134 | 69-9-1 ОЕРЖр-2001 от 25.04.2015 № 326/пр | Очистка помещений от строительного мусора | 100 т мусора | 0.05184 | 1 | 0.05184
Формула объема = 72.0,04.1,8:100
| 1 | ОТ |  |  |  |  | 1864.58 | 1 | 96.66 | 41.37 | 3999
| 509-9900 | Строительный мусор | т | 100 | 1 | 5.184
|  | ЗТ | чел.-ч | 214.32 | 1 | 11
|  | Итого по расценке |  |  |  |  | 1864.58 |  | 96.66 |  | 3999
|  | ФОТ | [6 empty] | 96.66 |  | 3999
| 812/пр, п. 103 | НР | % | 92 | 1 | 92 |  |  | 88.93 |  | 3679
| 774/пр, п. 103 | СП | % | 44 | 1 | 44 |  |  | 42.53 |  | 1760
|  | Всего по позиции | [6 empty] | 228.12 |  | 9438
п.10.9.6
135 | 11-01-002-05 ОЕРЖ-2001 от 25.04.2015 № 326/пр | Устройство подстилающих слоев глинобитных без добавок. Демонтаж | 1 м3 подстилающего слоя | 5.76 | 1 | 5.76
Формула объема = 72.0,08
| 1 | ОТ |  |  |  |  | 79.37 | 0.96 | 438.88 | 41.37 | 18156
| 2 | ЭМ |  |  |  |  | 85.9 | 0.96 | 474.99 | 7.67 | 3643.17
| 3 | в т.ч. ОТм |  |  |  |  | 15.09 | 0.96 | 83.44 | 41.37 | 3451.98
| 4 | М |  |  |  |  | 93.2 | 0 |  | 9.48
|  | ЗТ | чел.-ч | 7.89 | 0.96 | 44
|  | ЗТм | чел.-ч | 1.25 | 0.96 | 7
|  | Итого по расценке |  |  |  |  | 258.47 |  | 913.87 |  | 21799.17
|  | ФОТ | [6 empty] | 522.32 |  | 21607.98
| 812/пр, п. 11 | НР | % | 112 | 0.9 | 101 |  |  | 527.54 |  | 21824
| 774/пр, п. 11 | СП | % | 65 | 0.85 | 55 |  |  | 287.28 |  | 11884
|  | Всего по позиции | [6 empty] | 1728.69 |  | 55507.17
136 | 01-01-01-054 ОССПЖ-2001 | Погрузо-разгрузочные работы при автомобильных перевозках: Погрузка мусора строительного | 1 т груза | 3.456 | 1 | 3.456
Формула объема = 72.0,08.0,6
| 1 | ЭМ |  |  |  |  | 2.83 | 1 | 9.78 | 7.67 | 75.01
|  | Итого по расценке |  |  |  |  | 2.83 |  | 9.78 |  | 75.01
|  | Всего по позиции | [6 empty] | 9.78 |  | 75.01
п.10.9.17
137 | 57-1-3 ОЕРЖр-2001 от 25.04.2015 № 326/пр | Разборка оснований покрытия полов простильных полов. Деревянный накат | 100 м2 основания | 0.72 | 1 | 0.72
Формула объема = 72:100
| 1 | ОТ |  |  |  |  | 163.24 | 1 | 117.53 | 41.37 | 4862
| 509-9900 | Строительный мусор | т | 4.67 | 1 | 3.3624
|  | ЗТ | чел.-ч | 17.44 | 1 | 13
|  | Итого по расценке |  |  |  |  | 163.24 |  | 117.53 |  | 4862
|  | ФОТ | [6 empty] | 117.53 |  | 4862
| 812/пр, п. 91 | НР | % | 89 | 1 | 89 |  |  | 104.6 |  | 4327
| 774/пр, п. 91 | СП | % | 49 | 1 | 49 |  |  | 57.59 |  | 2382
|  | Всего по позиции | [6 empty] | 279.72 |  | 11571
138 | 01-01-01-054 ОССПЖ-2001 | Погрузо-разгрузочные работы при автомобильных перевозках: Погрузка мусора строительного | 1 т груза | 3.3624 | 1 | 3.3624
Формула объема = 4,67:100.(72)
| 1 | ЭМ |  |  |  |  | 2.83 | 1 | 9.52 | 7.05 | 67.12
|  | Итого по расценке |  |  |  |  | 2.83 |  | 9.52 |  | 67.12
|  | Всего по позиции | [6 empty] | 9.52 |  | 67.12
п.10.9.17
139 | 54-3-1 ОЕРЖр-2001 от 25.04.2015 № 326/пр | Разборка подшивки потолков чистой из строганных досок | 100 м2 подшивки | 1.1 | 1 | 1.1
Формула объема = 110:100
| 1 | ОТ |  |  |  |  | 261.85 | 1 | 288.04 | 41.37 | 11916
| 2 | ЭМ |  |  |  |  | 27.2 | 1 | 29.92 | 7.05 | 210.94
| 3 | в т.ч. ОТм |  |  |  |  | 11.14 | 1 | 12.25 | 41.37 | 506.56
| 509-9900 | Строительный мусор | т | 2.39 | 1 | 2.629
|  | ЗТ | чел.-ч | 28.87 | 1 | 32
|  | ЗТм | чел.-ч | 0.8 | 1 | 1
|  | Итого по расценке |  |  |  |  | 289.05 |  | 317.96 |  | 12126.94
|  | ФОТ | [6 empty] | 300.29 |  | 12422.56
| 812/пр, п. 88 | НР | % | 92 | 1 | 92 |  |  | 276.27 |  | 11429
| 774/пр, п. 88 | СП | % | 59 | 1 | 59 |  |  | 177.17 |  | 7330
|  | Всего по позиции | [6 empty] | 771.4 |  | 30885.94
140 | 01-01-01-054 ОССПЖ-2001 | Погрузо-разгрузочные работы при автомобильных перевозках: Погрузка мусора строительного | 1 т груза | 2.629 | 1 | 2.629
Формула объема = 2,39.110:100
| 1 | ЭМ |  |  |  |  | 2.83 | 1 | 7.44 | 7.05 | 52.45
|  | Итого по расценке |  |  |  |  | 2.83 |  | 7.44 |  | 52.45
|  | Всего по позиции | [6 empty] | 7.44 |  | 52.45
п.30.4.2
141 | 54-3-2 ОЕРЖр-2001 от 25.04.2015 № 326/пр | Разборка подшивки потолков чистой из фанеры | 100 м2 подшивки | 1.1 | 1 | 1.1
Формула объема = 110:100
| 1 | ОТ |  |  |  |  | 138.43 | 1 | 152.27 | 41.37 | 6299
| 2 | ЭМ |  |  |  |  | 3.06 | 1 | 3.37 | 7.03 | 23.69
| 3 | в т.ч. ОТм |  |  |  |  | 1.25 | 1 | 1.38 | 41.37 | 57.22
| 509-9900 | Строительный мусор | т | 0.35 | 1 | 0.385
|  | ЗТ | чел.-ч | 14.79 | 1 | 16
|  | ЗТм | чел.-ч | 0.09 | 1
|  | Итого по расценке |  |  |  |  | 141.49 |  | 155.64 |  | 6322.69
|  | ФОТ | [6 empty] | 153.65 |  | 6356.22
| 812/пр, п. 88 | НР | % | 92 | 1 | 92 |  |  | 141.36 |  | 5848
| 774/пр, п. 88 | СП | % | 59 | 1 | 59 |  |  | 90.65 |  | 3750
|  | Всего по позиции | [6 empty] | 387.65 |  | 15920.69
142 | 01-01-01-054 ОССПЖ-2001 | Погрузо-разгрузочные работы при автомобильных перевозках: Погрузка мусора строительного | 1 т груза | 0.385 | 1 | 0.385
Формула объема = 0,35.110:100
| 1 | ЭМ |  |  |  |  | 2.83 | 1 | 1.09 | 7.03 | 7.66
|  | Итого по расценке |  |  |  |  | 2.83 |  | 1.09 |  | 7.66
|  | Всего по позиции | [6 empty] | 1.09 |  | 7.66
п.10.10.10
143 | 15-01-047-15 ОЕРЖ-2001 от 25.04.2015 № 326/пр | Устройство подвесных потолков типа "Армстронг" по каркасу из оцинкованного профиля. Разборка | 100 м2 поверхности облицовки | 1.1 | 1 | 1.1
Формула объема = 110:100
| 1 | ОТ |  |  |  |  | 1155.75 | 0.6 | 762.8 | 41.37 | 31557
| 2 | ЭМ |  |  |  |  | 462.08 | 0.6 | 304.97 | 7.06 | 2153.09
| 3 | в т.ч. ОТм |  |  |  |  | 10.58 | 0.6 | 6.98 | 41.37 | 288.58
| 4 | М |  |  |  |  | 5214.89 | 0 |  | 6.16
|  | ЗТ | чел.-ч | 102.46 | 0.6 | 68
|  | ЗТм | чел.-ч | 0.76 | 0.6 | 1
|  | Итого по расценке |  |  |  |  | 6832.72 |  | 1067.77 |  | 33710.09
|  | ФОТ | [6 empty] | 769.78 |  | 31845.58
| 812/пр, п. 15 | НР | % | 100 | 0.9 | 90 |  |  | 692.8 |  | 28661
| 774/пр, п. 15 | СП | % | 49 | 0.85 | 42 |  |  | 323.31 |  | 13375
|  | Всего по позиции | [6 empty] | 2083.88 |  | 75746.09
144 | 01-01-01-054 ОССПЖ-2001 | Погрузо-разгрузочные работы при автомобильных перевозках: Погрузка мусора строительного | 1 т груза | 0.88 | 1 | 0.88
Формула объема = 110.8.0,001
| 1 | ЭМ |  |  |  |  | 2.83 | 1 | 2.49 | 7.06 | 17.58
|  | Итого по расценке |  |  |  |  | 2.83 |  | 2.49 |  | 17.58
|  | Всего по позиции | [6 empty] | 2.49 |  | 17.58
инд. Раздел 1 п.ОССПЖ Р.3
145 | 03-21-01-017 ОССПЖ-2001 | Перевозка массовых навалочных грузов автомобилями-самосвалами, работающими вне карьеров на расстояние до 17 км (I класс груза) | 1 т груза | 70.4454 | 1 | 70.4454
Формула объема = 0,47:100.(78+32)+0,55:100.(78+32)+4,67:100.(78+32)+0,7:100.(78+32+72)+725.0,04.1,8+72.0,08.0,6+4,67:100.(72)+2,39.110:100+0,35.110:100+110.8.0,001
| 1 | ЭМ |  |  |  |  | 14.17 | 1 | 1197.85 | 9 | 10780.65
|  | Итого по расценке |  |  |  |  | 14.17 |  | 1197.85 |  | 10780.65
|  | Всего по позиции | [6 empty] | 1197.85 |  | 10780.65
|  | Итого прямые затраты по Подразделу 2 | [6 empty] | 4469.94 |  | 116445
в том числе :
|  | оплата труда (ОТ) | [6 empty] | 2397.85 |  | 99197
|  | эксплуатация машин и механизмов | [6 empty] | 2072.09 |  | 17248
в том числе :
|  | оплата труда машинистов (ОТм) | [6 empty] | 107.88 |  | 812
|  | Итого ФОТ | [6 empty] | 2505.73 |  | 103659.99
|  | Итого накладные расходы | [6 empty] | 2317 |  | 95851
|  | Итого сметная прибыль | [6 empty] | 1245.82 |  | 51538
| (справочно) | затраты труда |  |  |  | 251
|  | Итого по Подразделу 2 | [6 empty] | 8032.76 |  | 263834
|  | Итого прямые затраты по Разделу 3 | [6 empty] | 14767.49 |  | 327120
в том числе :
|  | оплата труда (ОТ) | [6 empty] | 6389.47 |  | 264330
|  | эксплуатация машин и механизмов | [6 empty] | 8378.02 |  | 62790
в том числе :
|  | оплата труда машинистов (ОТм) | [6 empty] | 1081.26 |  | 7644
|  | Итого ФОТ | [6 empty] | 7470.73 |  | 309061.72
|  | Итого накладные расходы | [6 empty] | 6763.41 |  | 279801
|  | Итого сметная прибыль | [6 empty] | 3790.94 |  | 156831
| (справочно) | затраты труда |  |  |  | 708
|  | Итого по Разделу 3 | [6 empty] | 25321.84 |  | 763752
Раздел 4. Демонтаж элементов перекрытий над 2-ым 1 этажом
Подраздел 1. Демонтаж элементов перекрытий в осях 2-5/Г-Е
п.10.9.17
146 | 57-1-3 ОЕРЖр-2001 от 25.04.2015 № 326/пр | Разборка оснований покрытия полов простильных полов. Деревянный накат | 100 м2 основания | 1.33 | 1 | 1.33
Формула объема = 133:100
| 1 | ОТ |  |  |  |  | 163.24 | 1 | 217.11 | 41.37 | 8982
| 509-9900 | Строительный мусор | т | 4.67 | 1 | 6.2111
|  | ЗТ | чел.-ч | 17.44 | 1 | 23
|  | Итого по расценке |  |  |  |  | 163.24 |  | 217.11 |  | 8982
|  | ФОТ | [6 empty] | 217.11 |  | 8982
| 812/пр, п. 91 | НР | % | 89 | 1 | 89 |  |  | 193.23 |  | 7994
| 774/пр, п. 91 | СП | % | 49 | 1 | 49 |  |  | 106.38 |  | 4401
|  | Всего по позиции | [6 empty] | 516.72 |  | 21377
147 | 01-01-01-054 ОССПЖ-2001 | Погрузо-разгрузочные работы при автомобильных перевозках: Погрузка мусора строительного | 1 т груза | 6.2111 | 1 | 6.2111
Формула объема = 4,67:100.(133)
| 1 | ЭМ |  |  |  |  | 2.83 | 1 | 17.58 | 7.05 | 123.94
|  | Итого по расценке |  |  |  |  | 2.83 |  | 17.58 |  | 123.94
|  | Всего по позиции | [6 empty] | 17.58 |  | 123.94
п.10.9.17
148 | 57-1-2 ОЕРЖр-2001 от 25.04.2015 № 326/пр | Разборка оснований покрытия полов лаг из досок и брусков.брусок 70х70, L=8500 мм, брус 300х370(h), L=9100 мм | 100 м2 основания | 1.33 | 1 | 1.33
Формула объема = 133:100
| 1 | ОТ |  |  |  |  | 71.79 | 1 | 95.48 | 41.37 | 3950
| 509-9900 | Строительный мусор | т | 0.7 | 1 | 0.931
|  | ЗТ | чел.-ч | 7.67 | 1 | 10
|  | Итого по расценке |  |  |  |  | 71.79 |  | 95.48 |  | 3950
|  | ФОТ | [6 empty] | 95.48 |  | 3950
| 812/пр, п. 91 | НР | % | 89 | 1 | 89 |  |  | 84.98 |  | 3516
| 774/пр, п. 91 | СП | % | 49 | 1 | 49 |  |  | 46.79 |  | 1936
|  | Всего по позиции | [6 empty] | 227.25 |  | 9402
149 | 01-01-01-054 ОССПЖ-2001 | Погрузо-разгрузочные работы при автомобильных перевозках: Погрузка мусора строительного | 1 т груза | 0.931 | 1 | 0.931
Формула объема = 0,7:100.(133)
| 1 | ЭМ |  |  |  |  | 2.83 | 1 | 2.63 | 7.05 | 18.54
|  | Итого по расценке |  |  |  |  | 2.83 |  | 2.63 |  | 18.54
|  | Всего по позиции | [6 empty] | 2.63 |  | 18.54
п.30.4.2
150 | 54-3-1 ОЕРЖр-2001 от 25.04.2015 № 326/пр | Разборка подшивки потолков чистой из строганных досок | 100 м2 подшивки | 1.83 | 1 | 1.83
Формула объема = 183:100
| 1 | ОТ |  |  |  |  | 261.85 | 1 | 479.19 | 41.37 | 19824
| 2 | ЭМ |  |  |  |  | 27.2 | 1 | 49.78 | 7.03 | 349.95
| 3 | в т.ч. ОТм |  |  |  |  | 11.14 | 1 | 20.39 | 41.37 | 843.06
| 509-9900 | Строительный мусор | т | 2.39 | 1 | 4.3737
|  | ЗТ | чел.-ч | 28.87 | 1 | 53
|  | ЗТм | чел.-ч | 0.8 | 1 | 1
|  | Итого по расценке |  |  |  |  | 289.05 |  | 528.97 |  | 20173.95
|  | ФОТ | [6 empty] | 499.58 |  | 20667.06
| 812/пр, п. 88 | НР | % | 92 | 1 | 92 |  |  | 459.61 |  | 19015
| 774/пр, п. 88 | СП | % | 59 | 1 | 59 |  |  | 294.75 |  | 12194
|  | Всего по позиции | [6 empty] | 1283.33 |  | 51382.95
151 | 01-01-01-054 ОССПЖ-2001 | Погрузо-разгрузочные работы при автомобильных перевозках: Погрузка мусора строительного | 1 т груза | 4.3737 | 1 | 4.3737
Формула объема = 2,39.183:100
| 1 | ЭМ |  |  |  |  | 2.83 | 1 | 12.38 | 7.03 | 87.03
|  | Итого по расценке |  |  |  |  | 2.83 |  | 12.38 |  | 87.03
|  | Всего по позиции | [6 empty] | 12.38 |  | 87.03
п.30.4.2
152 | 54-3-1 ОЕРЖр-2001 от 25.04.2015 № 326/пр | Разборка подшивки потолков чистой из строганных досок (дранка) | 100 м2 подшивки | 1.83 | 1 | 1.83
Формула объема = 183:100
| 1 | ОТ |  |  |  |  | 261.85 | 1 | 479.19 | 41.37 | 19824
| 2 | ЭМ |  |  |  |  | 27.2 | 1 | 49.78 | 7.03 | 349.95
| 3 | в т.ч. ОТм |  |  |  |  | 11.14 | 1 | 20.39 | 41.37 | 843.06
| 509-9900 | Строительный мусор | т | 2.39 | 1 | 4.3737
|  | ЗТ | чел.-ч | 28.87 | 1 | 53
|  | ЗТм | чел.-ч | 0.8 | 1 | 1
|  | Итого по расценке |  |  |  |  | 289.05 |  | 528.97 |  | 20173.95
|  | ФОТ | [6 empty] | 499.58 |  | 20667.06
| 812/пр, п. 88 | НР | % | 92 | 1 | 92 |  |  | 459.61 |  | 19015
| 774/пр, п. 88 | СП | % | 59 | 1 | 59 |  |  | 294.75 |  | 12194
|  | Всего по позиции | [6 empty] | 1283.33 |  | 51382.95
153 | 01-01-01-054 ОССПЖ-2001 | Погрузо-разгрузочные работы при автомобильных перевозках: Погрузка мусора строительного | 1 т груза | 4.3737 | 1 | 4.3737
Формула объема = 2,39.183:100
| 1 | ЭМ |  |  |  |  | 2.83 | 1 | 12.38 | 7.03 | 87.03
|  | Итого по расценке |  |  |  |  | 2.83 |  | 12.38 |  | 87.03
|  | Всего по позиции | [6 empty] | 12.38 |  | 87.03
п.10.10.10
154 | 15-01-047-15 ОЕРЖ-2001 от 25.04.2015 № 326/пр | Устройство подвесных потолков типа "Армстронг" по каркасу из оцинкованного профиля. Разборка | 100 м2 поверхности облицовки | 1.83 | 1 | 1.83
Формула объема = 183:100
| 1 | ОТ |  |  |  |  | 1155.75 | 0.6 | 1269.01 | 41.37 | 52499
| 2 | ЭМ |  |  |  |  | 462.08 | 0.6 | 507.36 | 7.06 | 3581.96
| 3 | в т.ч. ОТм |  |  |  |  | 10.58 | 0.6 | 11.62 | 41.37 | 480.57
| 4 | М |  |  |  |  | 5214.89 | 0 |  | 6.16
|  | ЗТ | чел.-ч | 102.46 | 0.6 | 113
|  | ЗТм | чел.-ч | 0.76 | 0.6 | 1
|  | Итого по расценке |  |  |  |  | 6832.72 |  | 1776.37 |  | 56080.96
|  | ФОТ | [6 empty] | 1280.63 |  | 52979.57
| 812/пр, п. 15 | НР | % | 100 | 0.9 | 90 |  |  | 1152.57 |  | 47682
| 774/пр, п. 15 | СП | % | 49 | 0.85 | 42 |  |  | 537.86 |  | 22252
|  | Всего по позиции | [6 empty] | 3466.8 |  | 126014.96
155 | 01-01-01-054 ОССПЖ-2001 | Погрузо-разгрузочные работы при автомобильных перевозках: Погрузка мусора строительного | 1 т груза | 1.464 | 1 | 1.464
Формула объема = 183.8.0,001
| 1 | ЭМ |  |  |  |  | 2.83 | 1 | 4.14 | 7.06 | 29.23
|  | Итого по расценке |  |  |  |  | 2.83 |  | 4.14 |  | 29.23
|  | Всего по позиции | [6 empty] | 4.14 |  | 29.23
инд. Раздел 1 п.ОССПЖ Р.3
156 | 03-21-01-017 ОССПЖ-2001 | Перевозка массовых навалочных грузов автомобилями-самосвалами, работающими вне карьеров на расстояние до 17 км (I класс груза) | 1 т груза | 17.3535 | 1 | 17.3535
Формула объема = 4,67:100.(133)+0,7:100.(133)+2,39.183:100+2,39.183:100+183.8.0,001
| 1 | ЭМ |  |  |  |  | 14.17 | 1 | 295.08 | 9 | 2655.72
|  | Итого по расценке |  |  |  |  | 14.17 |  | 295.08 |  | 2655.72
|  | Всего по позиции | [6 empty] | 295.08 |  | 2655.72
|  | Итого прямые затраты по Подразделу 1 | [6 empty] | 3491.09 |  | 112363
в том числе :
|  | оплата труда (ОТ) | [6 empty] | 2539.98 |  | 105079
|  | эксплуатация машин и механизмов | [6 empty] | 951.11 |  | 7284
в том числе :
|  | оплата труда машинистов (ОТм) | [6 empty] | 52.4 |  | 368
|  | Итого ФОТ | [6 empty] | 2592.38 |  | 107246.78
|  | Итого накладные расходы | [6 empty] | 2350 |  | 97222
|  | Итого сметная прибыль | [6 empty] | 1280.53 |  | 52977
| (справочно) | затраты труда |  |  |  | 255
|  | Итого по Подразделу 1 | [6 empty] | 7121.62 |  | 262562
Подраздел 2. Демонтаж элементов перекрытий в осях 3-4/Б-Г
п.10.9.17
157 | 57-1-3 ОЕРЖр-2001 от 25.04.2015 № 326/пр | Разборка оснований покрытия полов простильных полов. Деревянный накат | 100 м2 основания | 0.79 | 1 | 0.79
Формула объема = 79:100
| 1 | ОТ |  |  |  |  | 163.24 | 1 | 128.96 | 41.37 | 5335
| 509-9900 | Строительный мусор | т | 4.67 | 1 | 3.6893
|  | ЗТ | чел.-ч | 17.44 | 1 | 14
|  | Итого по расценке |  |  |  |  | 163.24 |  | 128.96 |  | 5335
|  | ФОТ | [6 empty] | 128.96 |  | 5335
| 812/пр, п. 91 | НР | % | 89 | 1 | 89 |  |  | 114.77 |  | 4748
| 774/пр, п. 91 | СП | % | 49 | 1 | 49 |  |  | 63.19 |  | 2614
|  | Всего по позиции | [6 empty] | 306.92 |  | 12697
158 | 01-01-01-054 ОССПЖ-2001 | Погрузо-разгрузочные работы при автомобильных перевозках: Погрузка мусора строительного | 1 т груза | 3.6893 | 1 | 3.6893
Формула объема = 4,67:100.(79)
| 1 | ЭМ |  |  |  |  | 2.83 | 1 | 10.44 | 7.05 | 73.6
|  | Итого по расценке |  |  |  |  | 2.83 |  | 10.44 |  | 73.6
|  | Всего по позиции | [6 empty] | 10.44 |  | 73.6
п.10.9.17
159 | 57-1-2 ОЕРЖр-2001 от 25.04.2015 № 326/пр | Разборка оснований покрытия полов лаг из досок и брусков.брусок 70х70, L=8600 мм, брус 300х370(h), L=9200 мм | 100 м2 основания | 1.89 | 1 | 1.89
Формула объема = (110+79):100
| 1 | ОТ |  |  |  |  | 71.79 | 1 | 135.68 | 41.37 | 5613
| 509-9900 | Строительный мусор | т | 0.7 | 1 | 1.323
|  | ЗТ | чел.-ч | 7.67 | 1 | 14
|  | Итого по расценке |  |  |  |  | 71.79 |  | 135.68 |  | 5613
|  | ФОТ | [6 empty] | 135.68 |  | 5613
| 812/пр, п. 91 | НР | % | 89 | 1 | 89 |  |  | 120.76 |  | 4996
| 774/пр, п. 91 | СП | % | 49 | 1 | 49 |  |  | 66.48 |  | 2750
|  | Всего по позиции | [6 empty] | 322.92 |  | 13359
160 | 01-01-01-054 ОССПЖ-2001 | Погрузо-разгрузочные работы при автомобильных перевозках: Погрузка мусора строительного | 1 т груза | 1.323 | 1 | 1.323
Формула объема = 0,7:100.(110+79)
| 1 | ЭМ |  |  |  |  | 2.83 | 1 | 3.74 | 7.05 | 26.37
|  | Итого по расценке |  |  |  |  | 2.83 |  | 3.74 |  | 26.37
|  | Всего по позиции | [6 empty] | 3.74 |  | 26.37
п.30.4.2
161 | 54-3-1 ОЕРЖр-2001 от 25.04.2015 № 326/пр | Разборка подшивки потолков чистой из строганных досок | 100 м2 подшивки | 1.1 | 1 | 1.1
Формула объема = 110:100
| 1 | ОТ |  |  |  |  | 261.85 | 1 | 288.04 | 41.37 | 11916
| 2 | ЭМ |  |  |  |  | 27.2 | 1 | 29.92 | 7.03 | 210.34
| 3 | в т.ч. ОТм |  |  |  |  | 11.14 | 1 | 12.25 | 41.37 | 506.8
| 509-9900 | Строительный мусор | т | 2.39 | 1 | 2.629
|  | ЗТ | чел.-ч | 28.87 | 1 | 32
|  | ЗТм | чел.-ч | 0.8 | 1 | 1
|  | Итого по расценке |  |  |  |  | 289.05 |  | 317.96 |  | 12126.34
|  | ФОТ | [6 empty] | 300.29 |  | 12422.8
| 812/пр, п. 88 | НР | % | 92 | 1 | 92 |  |  | 276.27 |  | 11429
| 774/пр, п. 88 | СП | % | 59 | 1 | 59 |  |  | 177.17 |  | 7330
|  | Всего по позиции | [6 empty] | 771.4 |  | 30885.34
162 | 01-01-01-054 ОССПЖ-2001 | Погрузо-разгрузочные работы при автомобильных перевозках: Погрузка мусора строительного | 1 т груза | 2.629 | 1 | 2.629
Формула объема = 2,39.110:100
| 1 | ЭМ |  |  |  |  | 2.83 | 1 | 7.44 | 7.03 | 52.3
|  | Итого по расценке |  |  |  |  | 2.83 |  | 7.44 |  | 52.3
|  | Всего по позиции | [6 empty] | 7.44 |  | 52.3
п.30.4.2
163 | 54-3-1 ОЕРЖр-2001 от 25.04.2015 № 326/пр | Разборка подшивки потолков чистой из строганных досок (дранка) | 100 м2 подшивки | 1.1 | 1 | 1.1
Формула объема = 110:100
| 1 | ОТ |  |  |  |  | 261.85 | 1 | 288.04 | 41.37 | 11916
| 2 | ЭМ |  |  |  |  | 27.2 | 1 | 29.92 | 7.03 | 210.34
| 3 | в т.ч. ОТм |  |  |  |  | 11.14 | 1 | 12.25 | 41.37 | 506.8
| 509-9900 | Строительный мусор | т | 2.39 | 1 | 2.629
|  | ЗТ | чел.-ч | 28.87 | 1 | 32
|  | ЗТм | чел.-ч | 0.8 | 1 | 1
|  | Итого по расценке |  |  |  |  | 289.05 |  | 317.96 |  | 12126.34
|  | ФОТ | [6 empty] | 300.29 |  | 12422.8
| 812/пр, п. 88 | НР | % | 92 | 1 | 92 |  |  | 276.27 |  | 11429
| 774/пр, п. 88 | СП | % | 59 | 1 | 59 |  |  | 177.17 |  | 7330
|  | Всего по позиции | [6 empty] | 771.4 |  | 30885.34
164 | 01-01-01-054 ОССПЖ-2001 | Погрузо-разгрузочные работы при автомобильных перевозках: Погрузка мусора строительного | 1 т груза | 2.629 | 1 | 2.629
Формула объема = 2,39.110:100
| 1 | ЭМ |  |  |  |  | 2.83 | 1 | 7.44 | 7.03 | 52.3
|  | Итого по расценке |  |  |  |  | 2.83 |  | 7.44 |  | 52.3
|  | Всего по позиции | [6 empty] | 7.44 |  | 52.3
п.10.10.10
165 | 15-01-047-15 ОЕРЖ-2001 от 25.04.2015 № 326/пр | Устройство подвесных потолков типа "Армстронг" по каркасу из оцинкованного профиля. Разборка | 100 м2 поверхности облицовки | 1.1 | 1 | 1.1
Формула объема = 110:100
| 1 | ОТ |  |  |  |  | 1155.75 | 0.6 | 762.8 | 41.37 | 31557
| 2 | ЭМ |  |  |  |  | 462.08 | 0.6 | 304.97 | 7.06 | 2153.09
| 3 | в т.ч. ОТм |  |  |  |  | 10.58 | 0.6 | 6.98 | 41.37 | 288.58
| 4 | М |  |  |  |  | 5214.89 | 0 |  | 6.16
|  | ЗТ | чел.-ч | 102.46 | 0.6 | 68
|  | ЗТм | чел.-ч | 0.76 | 0.6 | 1
|  | Итого по расценке |  |  |  |  | 6832.72 |  | 1067.77 |  | 33710.09
|  | ФОТ | [6 empty] | 769.78 |  | 31845.58
| 812/пр, п. 15 | НР | % | 100 | 0.9 | 90 |  |  | 692.8 |  | 28661
| 774/пр, п. 15 | СП | % | 49 | 0.85 | 42 |  |  | 323.31 |  | 13375
|  | Всего по позиции | [6 empty] | 2083.88 |  | 75746.09
166 | 01-01-01-054 ОССПЖ-2001 | Погрузо-разгрузочные работы при автомобильных перевозках: Погрузка мусора строительного | 1 т груза | 0.88 | 1 | 0.88
Формула объема = 110.8.0,001
| 1 | ЭМ |  |  |  |  | 2.83 | 1 | 2.49 | 7.06 | 17.58
|  | Итого по расценке |  |  |  |  | 2.83 |  | 2.49 |  | 17.58
|  | Всего по позиции | [6 empty] | 2.49 |  | 17.58
инд. Раздел 1 п.ОССПЖ Р.3
167 | 03-21-01-017 ОССПЖ-2001 | Перевозка массовых навалочных грузов автомобилями-самосвалами, работающими вне карьеров на расстояние до 17 км (I класс груза) | 1 т груза | 11.1503 | 1 | 11.1503
Формула объема = 4,67:100.(79)+0,7:100.(110+79)+2,39.110:100+2,39.110:100+110.8.0,001
| 1 | ЭМ |  |  |  |  | 14.17 | 1 | 189.6 | 9 | 1706.4
|  | Итого по расценке |  |  |  |  | 14.17 |  | 189.6 |  | 1706.4
|  | Всего по позиции | [6 empty] | 189.6 |  | 1706.4
|  | Итого прямые затраты по Подразделу 2 | [6 empty] | 2189.48 |  | 70838
в том числе :
|  | оплата труда (ОТ) | [6 empty] | 1603.52 |  | 66337
|  | эксплуатация машин и механизмов | [6 empty] | 585.96 |  | 4501
в том числе :
|  | оплата труда машинистов (ОТм) | [6 empty] | 31.48 |  | 221
|  | Итого ФОТ | [6 empty] | 1635 |  | 67639.32
|  | Итого накладные расходы | [6 empty] | 1480.87 |  | 61263
|  | Итого сметная прибыль | [6 empty] | 807.32 |  | 33399
| (справочно) | затраты труда |  |  |  | 163
|  | Итого по Подразделу 2 | [6 empty] | 4477.67 |  | 165500
|  | Итого прямые затраты по Разделу 4 | [6 empty] | 5680.57 |  | 183201
в том числе :
|  | оплата труда (ОТ) | [6 empty] | 4143.5 |  | 171416
|  | эксплуатация машин и механизмов | [6 empty] | 1537.07 |  | 11785
в том числе :
|  | оплата труда машинистов (ОТм) | [6 empty] | 83.88 |  | 589
|  | Итого ФОТ | [6 empty] | 4227.38 |  | 174886.1
|  | Итого накладные расходы | [6 empty] | 3830.87 |  | 158485
|  | Итого сметная прибыль | [6 empty] | 2087.85 |  | 86376
| (справочно) | затраты труда |  |  |  | 418
|  | Итого по Разделу 4 | [6 empty] | 11599.29 |  | 428062
Раздел 5. Пластиковые наружные окна
п.30.6.1.1
168 | 10-01-034-01 ОЕРЖ-2001 от 25.04.2015 № 326/пр | Демонтаж окон из ПВХ.Установка в жилых и общественных зданиях оконных блоков из ПВХ профилей глухих с площадью проема до 2 м2 | 100 м2 проемов | 0.33654 | 1 | 0.33654
Формула объема = (1,17.0,57.19+0,57.0,87.6+1,35.0,87.2+0,7.0,87.1+0,76.1,4.3+0,53.0,92.3+1,1.1,16.6+1,1.0,83.3):100
| 1 | ОТ |  |  |  |  | 1791.17 | 0.84 | 506.35 | 41.37 | 20948
| 2 | ЭМ |  |  |  |  | 455.32 | 0.84 | 128.72 | 5.93 | 763.31
| 3 | в т.ч. ОТм |  |  |  |  | 24.5 | 0.84 | 6.93 | 41.37 | 286.46
| 4 | М |  |  |  |  | 197949.61 | 0 |  | 1
|  | ЗТ | чел.-ч | 170.75 | 0.84 | 48
|  | ЗТм | чел.-ч | 1.76 | 0.84
|  | Итого по расценке |  |  |  |  | 200196.1 |  | 635.07 |  | 21711.31
|  | ФОТ | [6 empty] | 513.28 |  | 21234.46
| 812/пр, п. 10 | НР | % | 108 | 0.9 | 97 |  |  | 497.88 |  | 20598
| 774/пр, п. 10 | СП | % | 55 | 0.85 | 47 |  |  | 241.24 |  | 9980
|  | Всего по позиции | [6 empty] | 1374.19 |  | 52289.31
169 | 10-01-034-03 ОЕРЖ-2001 от 25.04.2015 № 326/пр | Демонтаж окон из ПВХ.Установка в жилых и общественных зданиях оконных блоков из ПВХ профилей поворотных (откидных, поворотно-откидных) с площадью проема до 2 м2 одностворчатых | 100 м2 проемов | 0.20074 | 1 | 0.20074
Формула объема = (1,3.0,87.6+1,8.0,87.2+0,87.0,38.1+0,92.1,53.3+2,25.0,83.3):100
| 1 | ОТ |  |  |  |  | 2266.68 | 0.84 | 382.21 | 41.37 | 15812
| 2 | ЭМ |  |  |  |  | 540.4 | 0.84 | 91.12 | 5.93 | 540.34
| 3 | в т.ч. ОТм |  |  |  |  | 24.5 | 0.84 | 4.13 | 41.37 | 170.41
| 4 | М |  |  |  |  | 364668.31 | 0 |  | 1
|  | ЗТ | чел.-ч | 216.08 | 0.84 | 36
|  | ЗТм | чел.-ч | 1.76 | 0.84
|  | Итого по расценке |  |  |  |  | 367475.39 |  | 473.33 |  | 16352.34
|  | ФОТ | [6 empty] | 386.34 |  | 15982.41
| 812/пр, п. 10 | НР | % | 108 | 0.9 | 97 |  |  | 374.75 |  | 15504
| 774/пр, п. 10 | СП | % | 55 | 0.85 | 47 |  |  | 181.58 |  | 7512
|  | Всего по позиции | [6 empty] | 1029.66 |  | 39368.34
170 | 10-01-034-05 ОЕРЖ-2001 от 25.04.2015 № 326/пр | Демонтаж окон из ПВХ.Установка в жилых и общественных зданиях оконных блоков из ПВХ профилей поворотных (откидных, поворотно-откидных) с площадью проема до 2 м2 двухстворчатых | 100 м2 проемов | 0.38639 | 1 | 0.38639
Формула объема = (1,57.1,17.19+0,89.1,4.3):100
| 1 | ОТ |  |  |  |  | 1967.4 | 0.84 | 638.55 | 41.37 | 26417
| 2 | ЭМ |  |  |  |  | 519.12 | 0.84 | 168.49 | 5.93 | 999.15
| 3 | в т.ч. ОТм |  |  |  |  | 24.5 | 0.84 | 7.95 | 41.37 | 328.82
| 4 | М |  |  |  |  | 360736.83 | 0 |  | 1
|  | ЗТ | чел.-ч | 187.55 | 0.84 | 61
|  | ЗТм | чел.-ч | 1.76 | 0.84 | 1
|  | Итого по расценке |  |  |  |  | 363223.35 |  | 807.04 |  | 27416.15
|  | ФОТ | [6 empty] | 646.5 |  | 26745.82
| 812/пр, п. 10 | НР | % | 108 | 0.9 | 97 |  |  | 627.11 |  | 25944
| 774/пр, п. 10 | СП | % | 55 | 0.85 | 47 |  |  | 303.86 |  | 12571
|  | Всего по позиции | [6 empty] | 1738.01 |  | 65931.15
171 | 10-01-034-06 ОЕРЖ-2001 от 25.04.2015 № 326/пр | Демонтаж окон из ПВХ.Установка в жилых и общественных зданиях оконных блоков из ПВХ профилей поворотных (откидных, поворотно-откидных) с площадью проема более 2 м2 двухстворчатых | 100 м2 проемов | 0.1566 | 1 | 0.1566
Формула объема = 2,25.1,16.6:100
| 1 | ОТ |  |  |  |  | 1528.6 | 0.84 | 201.08 | 41.37 | 8319
| 2 | ЭМ |  |  |  |  | 435.23 | 0.84 | 57.25 | 5.93 | 339.49
| 3 | в т.ч. ОТм |  |  |  |  | 9.19 | 0.84 | 1.21 | 41.37 | 49.84
| 4 | М |  |  |  |  | 298428.69 | 0 |  | 1
|  | ЗТ | чел.-ч | 145.72 | 0.84 | 19
|  | ЗТм | чел.-ч | 0.66 | 0.84
|  | Итого по расценке |  |  |  |  | 300392.52 |  | 258.33 |  | 8658.49
|  | ФОТ | [6 empty] | 202.29 |  | 8368.84
| 812/пр, п. 10 | НР | % | 108 | 0.9 | 97 |  |  | 196.22 |  | 8118
| 774/пр, п. 10 | СП | % | 55 | 0.85 | 47 |  |  | 95.08 |  | 3933
|  | Всего по позиции | [6 empty] | 549.63 |  | 20709.49
Подраздел 1. Демонтаж подоконников ПВХ шириной 400 мм
п.30.6.1.1
172 | 10-01-035-01 ОЕРЖ-2001 от 25.04.2015 № 326/пр | Демонтаж подоконников из ПВХ. Установка подоконных досок из ПВХ в каменных стенах толщиной до 0,51 м | 100 п. м | 0.465 | 1 | 0.465
Формула объема = 46,5:100
| 1 | ОТ |  |  |  |  | 216.99 | 0.84 | 84.76 | 41.37 | 3507
| 2 | ЭМ |  |  |  |  | 15.3 | 0.84 | 5.98 | 5.93 | 35.46
| 3 | в т.ч. ОТм |  |  |  |  | 0.56 | 0.84 | 0.22 | 41.37 | 8.75
| 4 | М |  |  |  |  | 3912.96 | 0 |  | 1
| 101-9138 | Доски подоконные ПВХ | м | по проекту
|  | ЗТ | чел.-ч | 21.19 | 0.84 | 8
|  | ЗТм | чел.-ч | 0.04 | 0.84
|  | Итого по расценке |  |  |  |  | 4145.25 |  | 90.74 |  | 3542.46
|  | ФОТ | [6 empty] | 84.98 |  | 3515.75
| 812/пр, п. 10 | НР | % | 108 | 0.9 | 97 |  |  | 82.43 |  | 3411
| 774/пр, п. 10 | СП | % | 55 | 0.85 | 47 |  |  | 39.94 |  | 1653
|  | Всего по позиции | [6 empty] | 213.11 |  | 8606.46
173 | 01-01-01-054 ОССПЖ-2001 | Погрузо-разгрузочные работы при автомобильных перевозках: Погрузка мусора строительного | 1 т груза | 0.20646 | 1 | 0.20646
Формула объема = (46,5.0,6).7,4.0,001
| 1 | ЭМ |  |  |  |  | 2.83 | 1 | 0.58 | 5.93 | 3.44
|  | Итого по расценке |  |  |  |  | 2.83 |  | 0.58 |  | 3.44
|  | Всего по позиции | [6 empty] | 0.58 |  | 3.44
п. 10.10.1
174 | 46-02-009-02 ОЕРЖ-2001 от 25.04.2015 № 326/пр | Отбивка штукатурки с поверхностей стен и потолков кирпичных | 100 м2 | 1.12 | 1 | 1.12
Формула объема = 112:100
| 1 | ОТ |  |  |  |  | 213.6 | 1 | 239.23 | 41.37 | 9897
|  | ЗТ | чел.-ч | 22.82 | 1 | 26
|  | Итого по расценке |  |  |  |  | 213.6 |  | 239.23 |  | 9897
|  | ФОТ | [6 empty] | 239.23 |  | 9897
| 812/пр, п. 40.1 | НР | % | 103 | 0.9 | 93 |  |  | 222.48 |  | 9204
| 774/пр, п. 40.1 | СП | % | 59 | 0.85 | 50 |  |  | 119.62 |  | 4949
|  | Всего по позиции | [6 empty] | 581.33 |  | 24050
175 | 01-01-01-054 ОССПЖ-2001 | Погрузо-разгрузочные работы при автомобильных перевозках: Погрузка мусора строительного | 1 т груза | 6.048 | 1 | 6.048
Формула объема = 112.0,03.1,8
| 1 | ЭМ |  |  |  |  | 2.83 | 1 | 17.12 | 12.46 | 213.32
|  | Итого по расценке |  |  |  |  | 2.83 |  | 17.12 |  | 213.32
|  | Всего по позиции | [6 empty] | 17.12 |  | 213.32
п.30.6.1.1
176 | 15-01-050-04 ОЕРЖ-2001 от 25.04.2015 № 326/пр | Облицовка оконных и дверных откосов декоративным бумажно-слоистым пластиком или листами из синтетических материалов на клее. Демонтаж | 100 м2 облицовки | 1.12 | 1 | 1.12
Формула объема = 112:100
| 1 | ОТ |  |  |  |  | 1834.5 | 0.5 | 1027.32 | 41.37 | 42500
| 2 | ЭМ |  |  |  |  | 49.42 | 0.5 | 27.68 | 5.93 | 164.14
| 3 | в т.ч. ОТм |  |  |  |  | 1.11 | 0.5 | 0.62 | 41.37 | 26.03
| 4 | М |  |  |  |  | 10044.82 | 0 |  | 1
|  | ЗТ | чел.-ч | 166.47 | 0.5 | 93
|  | ЗТм | чел.-ч | 0.08 | 0.5
|  | Итого по расценке |  |  |  |  | 11928.74 |  | 1055 |  | 42664.14
|  | ФОТ | [6 empty] | 1027.94 |  | 42526.03
| 812/пр, п. 15 | НР | % | 100 | 0.9 | 90 |  |  | 925.15 |  | 38273
| 774/пр, п. 15 | СП | % | 49 | 0.85 | 42 |  |  | 431.73 |  | 17861
|  | Всего по позиции | [6 empty] | 2411.88 |  | 98798.14
177 | 10-01-060-01 ОЕРЖ-2001 от 25.04.2015 № 326/пр | Установка и крепление наличников. Разборка (демонтаж) сборных деревянных строительных конструкций, применен коэффициент к нормам затрат труда, оплате труда рабочих - 0,8, к затратам на эксплуатацию машин, включая оплату труда машинистов - 0,8 | 100 м коробок блоков | 2.8 | 1 | 2.8
| ОЕРЖ Порядок п.3.2.5.2.б | Разборка (демонтаж) сборных деревянных строительных конструкций ОТ=0,8; ЗТ=0,8; ЗТМ=0,8; ЭМ=0,8; МАТ=0
Формула объема = 280:100
| 1 | ОТ |  |  |  |  | 76.64 | 0.8 | 171.67 | 41.37 | 7102
| 2 | ЭМ |  |  |  |  | 3.72 | 0.8 | 8.33 | 5.93 | 49.4
| 3 | М |  |  |  |  | 537.06 | 0 |  | 1
|  | ЗТ | чел.-ч | 7.82 | 0.8 | 18
|  | Итого по расценке |  |  |  |  | 617.42 |  | 180 |  | 7151.4
|  | ФОТ | [6 empty] | 171.67 |  | 7102
| 812/пр, п. 10 | НР | % | 108 | 0.9 | 97 |  |  | 166.52 |  | 6889
| 774/пр, п. 10 | СП | % | 55 | 0.85 | 47 |  |  | 80.68 |  | 3338
|  | Всего по позиции | [6 empty] | 427.2 |  | 17378.4
178 | 01-01-01-054 ОССПЖ-2001 | Погрузо-разгрузочные работы при автомобильных перевозках: Погрузка мусора строительного | 1 т груза | 2.52 | 1 | 2.52
Формула объема = 112.0,03.0,6+280.0,1.0,03.0,6
| 1 | ЭМ |  |  |  |  | 2.83 | 1 | 7.13 | 5.93 | 42.28
|  | Итого по расценке |  |  |  |  | 2.83 |  | 7.13 |  | 42.28
|  | Всего по позиции | [6 empty] | 7.13 |  | 42.28
инд. Раздел 1 п.ОССПЖ Р.3
179 | 03-21-01-017 ОССПЖ-2001 | Перевозка массовых навалочных грузов автомобилями-самосвалами, работающими вне карьеров на расстояние до 17 км (I класс груза) | 1 т груза | 8.7056 | 1 | 8.7056
Формула объема = (46,5.0,4).7,4.0,001+112.0,03.1,8+112.0,03.0,6+280.0,1.0,03.0,6
| 1 | ЭМ |  |  |  |  | 14.17 | 1 | 148.03 | 9 | 1332.27
|  | Итого по расценке |  |  |  |  | 14.17 |  | 148.03 |  | 1332.27
|  | Всего по позиции | [6 empty] | 148.03 |  | 1332.27
|  | Итого прямые затраты по Подразделу 1 | [6 empty] | 1737.83 |  | 64844
в том числе :
|  | оплата труда (ОТ) | [6 empty] | 1522.98 |  | 63006
|  | эксплуатация машин и механизмов | [6 empty] | 214.85 |  | 1838
в том числе :
|  | оплата труда машинистов (ОТм) | [6 empty] | 0.84 |  | 5
|  | Итого ФОТ | [6 empty] | 1523.82 |  | 63040.75
|  | Итого накладные расходы | [6 empty] | 1396.58 |  | 57777
|  | Итого сметная прибыль | [6 empty] | 671.97 |  | 27801
| (справочно) | затраты труда |  |  |  | 145
|  | Итого по Подразделу 1 | [6 empty] | 3806.38 |  | 150422
Подраздел 2. Демонтаж сливных фартуков из оцинкованной стали шириной 350мм
п.10.6.7
180 | 58-3-1 ОЕРЖр-2001 от 25.04.2015 № 326/пр | Разборка мелких покрытий и обделок из листовой стали поясков, сандриков, желобов, отливов, свесов и т.п. | 100 м труб и покрытий | 0.465 | 1 | 0.465
Формула объема = 46,5:100
| 1 | ОТ |  |  |  |  | 85.18 | 1 | 39.61 | 41.37 | 1639
| 2 | ЭМ |  |  |  |  | 0.21 | 1 | 0.1 | 6.73 | 0.67
| 509-9900 | Строительный мусор | т | 0.12 | 1 | 0.0558
|  | ЗТ | чел.-ч | 9.1 | 1 | 4
|  | Итого по расценке |  |  |  |  | 85.39 |  | 39.71 |  | 1639.67
|  | ФОТ | [6 empty] | 39.61 |  | 1639
| 812/пр, п. 92 | НР | % | 90 | 1 | 90 |  |  | 35.65 |  | 1475
| 774/пр, п. 92 | СП | % | 46 | 1 | 46 |  |  | 18.22 |  | 754
|  | Всего по позиции | [6 empty] | 93.58 |  | 3868.67
181 | 01-01-01-054 ОССПЖ-2001 | Погрузо-разгрузочные работы при автомобильных перевозках: Погрузка мусора строительного | 1 т груза | 0.09277 | 1 | 0.09277
Формула объема = (46,5.0,35).5,7.0,001
| 1 | ЭМ |  |  |  |  | 2.83 | 1 | 0.26 | 6.73 | 1.75
|  | Итого по расценке |  |  |  |  | 2.83 |  | 0.26 |  | 1.75
|  | Всего по позиции | [6 empty] | 0.26 |  | 1.75
инд. Раздел 1 п.ОССПЖ Р.3
182 | 03-21-01-017 ОССПЖ-2001 | Перевозка массовых навалочных грузов автомобилями-самосвалами, работающими вне карьеров на расстояние до 17 км (I класс груза) | 1 т груза | 0.09277 | 1 | 0.09277
Формула объема = (46,5.0,35).5,7.0,001
| 1 | ЭМ |  |  |  |  | 14.17 | 1 | 1.58 | 9 | 14.22
|  | Итого по расценке |  |  |  |  | 14.17 |  | 1.58 |  | 14.22
|  | Всего по позиции | [6 empty] | 1.58 |  | 14.22
|  | Итого прямые затраты по Подразделу 2 | [6 empty] | 41.55 |  | 1656
в том числе :
|  | оплата труда (ОТ) | [6 empty] | 39.61 |  | 1639
|  | эксплуатация машин и механизмов | [6 empty] | 1.94 |  | 17
|  | Итого ФОТ | [6 empty] | 39.61 |  | 1639
|  | Итого накладные расходы | [6 empty] | 35.65 |  | 1475
|  | Итого сметная прибыль | [6 empty] | 18.22 |  | 754
| (справочно) | затраты труда |  |  |  | 4
|  | Итого по Подразделу 2 | [6 empty] | 95.42 |  | 3885
Подраздел 3. Демонтаж пластиковых наружных дверей
п.30.6.1
183 | 10-01-047-02 ОЕРЖ-2001 от 25.04.2015 № 326/пр | Демонтаж дверей из ПВХ.Установка блоков из ПВХ в наружных и внутренних дверных проемах в каменных стенах площадью проема более 3 м2 | 100 м2 проемов | 0.01995 | 1 | 0.01995
Формула объема = 2,1.0,95.1:100
| 1 | ОТ |  |  |  |  | 1310.31 | 0.5 | 13.07 | 41.37 | 541
| 2 | ЭМ |  |  |  |  | 414.19 | 0.5 | 4.13 | 5.75 | 23.75
| 3 | в т.ч. ОТм |  |  |  |  | 7.24 | 0.5 | 0.07 | 41.37 | 2.57
| 4 | М |  |  |  |  | 191741.11 | 0 |  | 1
|  | ЗТ | чел.-ч | 124.91 | 0.5 | 1
|  | ЗТм | чел.-ч | 0.52 | 0.5
|  | Итого по расценке |  |  |  |  | 193465.61 |  | 17.2 |  | 564.75
|  | ФОТ | [6 empty] | 13.14 |  | 543.57
| 812/пр, п. 10 | НР | % | 108 | 0.9 | 97 |  |  | 12.75 |  | 528
| 774/пр, п. 10 | СП | % | 55 | 0.85 | 47 |  |  | 6.18 |  | 256
|  | Всего по позиции | [6 empty] | 36.13 |  | 1348.75
184 | 01-01-01-054 ОССПЖ-2001 | Погрузо-разгрузочные работы при автомобильных перевозках: Погрузка мусора строительного | 1 т груза | 0.08978 | 1 | 0.08978
Формула объема = (2,1.0,95.1).45.0,001
| 1 | ЭМ |  |  |  |  | 2.83 | 1 | 0.25 | 5.75 | 1.44
|  | Итого по расценке |  |  |  |  | 2.83 |  | 0.25 |  | 1.44
|  | Всего по позиции | [6 empty] | 0.25 |  | 1.44
инд. Раздел 1 п.ОССПЖ Р.3
185 | 03-21-01-017 ОССПЖ-2001 | Перевозка массовых навалочных грузов автомобилями-самосвалами, работающими вне карьеров на расстояние до 17 км (I класс груза) | 1 т груза | 0.08978 | 1 | 0.08978
Формула объема = 2,1.0,95.1.45.0,001
| 1 | ЭМ |  |  |  |  | 14.17 | 1 | 1.53 | 9 | 13.77
|  | Итого по расценке |  |  |  |  | 14.17 |  | 1.53 |  | 13.77
|  | Всего по позиции | [6 empty] | 1.53 |  | 13.77
|  | Итого прямые затраты по Подразделу 3 | [6 empty] | 18.98 |  | 580
в том числе :
|  | оплата труда (ОТ) | [6 empty] | 13.07 |  | 541
|  | эксплуатация машин и механизмов | [6 empty] | 5.91 |  | 39
|  | Итого ФОТ | [6 empty] | 13.14 |  | 543.9
|  | Итого накладные расходы | [6 empty] | 12.75 |  | 528
|  | Итого сметная прибыль | [6 empty] | 6.18 |  | 256
| (справочно) | затраты труда |  |  |  | 1
|  | Итого по Подразделу 3 | [6 empty] | 37.91 |  | 1364
|  | Итого прямые затраты по Разделу 5 | [6 empty] | 3972.13 |  | 141217
в том числе :
|  | оплата труда (ОТ) | [6 empty] | 3303.85 |  | 136682
|  | эксплуатация машин и механизмов | [6 empty] | 668.28 |  | 4535
в том числе :
|  | оплата труда машинистов (ОТм) | [6 empty] | 21.13 |  | 124
|  | Итого ФОТ | [6 empty] | 3324.98 |  | 137556.15
|  | Итого накладные расходы | [6 empty] | 3140.94 |  | 129944
|  | Итого сметная прибыль | [6 empty] | 1518.13 |  | 62807
| (справочно) | затраты труда |  |  |  | 315
|  | Итого по Разделу 5 | [6 empty] | 8631.2 |  | 333968
ИТОГИ ПО СМЕТЕ
|  | ВСЕГО строительные работы | [6 empty] | 104851.97 |  | 3553185
в том числе :
|  | прямые затраты | [6 empty] | 55680.52 |  | 1518959
в том числе :
|  | оплата труда (ОТ) | [6 empty] | 32604.17 |  | 1348831
|  | эксплуатация машин и механизмов | [6 empty] | 23076.35 |  | 170128
в том числе :
|  | эксплуатация машин и механизмов без учета доплат к оплате труда машинистов | [6 empty] | 23076.35 |  | 170128
в том числе :
|  | оплата труда машинистов (ОТм) | [6 empty] | 2679.6 |  | 18358
|  | ФОТ (справочно) | [6 empty] | 35283.77 |  | 1367189
|  | накладные расходы | [6 empty] | 31875.15 |  | 1318676
|  | сметная прибыль | [6 empty] | 17296.3 |  | 715550
|  | ВСЕГО по смете | [6 empty] | 104851.97 |  | 3553185
в том числе :
|  | Всего прямые затраты | [6 empty] | 55680.52 |  | 1518959
в том числе :
|  | оплата труда (ОТ) | [6 empty] | 32604.17 |  | 1348831
|  | эксплуатация машин и механизмов | [6 empty] | 23076.35 |  | 170128
в том числе :
|  | оплата труда машинистов (ОТм) | [6 empty] | 2679.6 |  | 18358
|  | Всего ФОТ (справочно) | [6 empty] | 35283.77 |  | 1459686.04
|  | Всего накладные расходы | [6 empty] | 31875.15 |  | 1318676
|  | Всего сметная прибыль | [6 empty] | 17296.3 |  | 715550
Справочно
|  | затраты труда рабочих |  |  |  | 3230.71
|  | затраты труда машинистов |  |  |  | 180.11
| (справочно) | затраты труда |  |  |  | 3410
| Составил |  |  |  |  | Гельштейн Т.В.
[должность, подпись (инициалы, фамилия)]

## 00-02-1-02-02Р_ЛС ф2
Приложение № 2 к Методике 421/пр; изм.557/пр
Наименование программного продукта |  |  | Программный комплекс АВС (редакция 2024.3.1)
Наименование редакции сметных нормативов |  |  | ОСНБЖ с изменениями 4 16.03.2022
Реквизиты приказов об утверждении дополнений и изменений к сметным нормативам
Реквизиты письма Минстроя России об индексах изменения сметной стоимости строительства, включаемые в федеральный реестр сметных нормативов и размещаемые в федеральной государственной информационной системе ценообразования в строительстве, подготовленного в соответствии с пунктом 85 Методики расчета индексов изменения сметной стоимости строительства, утвержденной приказом Министерства строительства и жилищно-коммунального хозяйства Российской Федерации от 5 июня 2019 г. № 326/пр |  |  | На основании распоряжения ОАО "РЖД" от 25.12.2023г. №3291/р применены индексы пересчета сметной стоимости строительно-монтажных работ. IV квартал 2023 г.
Нормативный правовой акт об утверждении оплаты труда, утверждаемый в соответствии с пунктом 22(1) Правилами мониторинга цен, утвержденными постановлением Правительства Российской Федерации от 23 декабря 2016 г. № 1452 |  |  | Приказ Минстроя России от 1 июля 2022 г. № 534/пр "Об утверждении Методики определения сметных цен на затраты труда работников в строительстве"
Наименование субъекта Российской Федерации
Наименование зоны субъекта Российской Федерации
"Частное образовательное учреждение "РЖД лицей №14"
Шифр стройки: |  | 13.6501.ПИР24 | (наименование стройки)
Здание лицея №14
Шифр объекта: |  | 00-02-1-02Р | (наименование объекта капитального строительства)
|  |  |  | ЛОКАЛЬНАЯ СМЕТА (РАСЧЕТ) № | 00-02-1-02-02Р
Хозяйственный водопровод В1,Горячее водоснабжение Т3(в осях 3-5)
(наименование конструктивного решения)
| Составлен | базисно-индексным | методом
| Основание: | 13.6501.ПИР24-ВК
(проектная и (или) иная техническая документация)
Составлен(а) в текущем (базисном) уровне цен на 4 квартал 2023 г.(база 2000г)
( базисная )
Сметная стоимость |  | 615,17 | (39,73) | тыс.руб. |  | Средства на оплату труда рабочих |  |  | 154,18 | (3,73) | тыс.руб.
в том числе: | [5 empty] | Нормативные затраты труда всего |  |  |  | 337 | чел.-ч
строительных работ |  | 612,93 | (39,09) | тыс.руб. |  | Нормативные затраты труда рабочих |  |  |  | 324 | чел.-ч
монтажных работ |  | 2,24 | (0,64) | тыс.руб. |  | Нормативные затраты труда машинистов |  |  |  | 14 | чел.-ч
оборудования |  |  | (________) | тыс.руб.
прочих затрат |  |  | (________) | тыс.руб.
№ п.п. | Обоснование | Наименование работ и затрат | Единица измерения | Количество |  |  | Сметная стоимость в базисном уровне цен (в текущем уровне цен (гр. 8) для ресурсов, отсутствующих в СНБ), руб. |  |  | Индексы | Сметная стоимость в текущем уровне цен, руб.
|  |  |  | на единицу | коэффи-циенты | всего с учетом коэф-фициентов | на единицу | коэффи-циенты | всего
1 | 2 | 3 | 4 | 5 | 6 | 7 | 8 | 9 | 10 | 11 | 12
Данная смета выполнена на основании письма от 18апреля 2024г №ИСХ-2881 В-СИБДКС
Коэффициент 1,15 к нормам затрат труда, оплате труда рабочих (с учетом коэффициентов к единичным расценкам из "Общих положений" и "Приложений" к частям), нормам времени и затратам на эксплуатацию машин (включая затраты труда и оплату труда машинистов). Строительство, ремонт инженерных сетей и сооружений, а также объектов жилищно-гражданского назначения в стесненных условиях застроенной части города. ОПДС-2821.2011 прил.4 табл.1 графа 4 п.8
Коэффициент 1,2(ОЕРЖ 46,ОЕРЖр К=1,ОЕРЖм К=1,2) к нормам затрат труда, оплате труда рабочих (с учетом коэффициентов к единичным расценкам из "Общих положений" и "Приложений" к частям), нормам времени и затратам на эксплуатацию машин (включая затраты труда и оплату труда машинистов). Производство строительных и других работ в существующих зданиях и сооружениях, освобожденных от оборудования и других предметов, мешающих нормальному производству работ. ОПДС-2821.2011 прил.4 табл.1 графа 1 п.2
Раздел 1. Демонтажные работы
п.30.15.9
1 | 65-1-2 ОЕРЖр-2001 от 25.04.2015 № 326/пр | Разборка трубопроводов из водогазопроводных труб диаметром до 63 мм | 100 м трубопровода | 0.5 | 1 | 0.5
Формула объема = 50:100
| 1 | ОТ |  |  |  |  | 594.41 | 1 | 297.21 | 41.37 | 12295.58
| 2 | ЭМ |  |  |  |  | 12.85 | 1 | 6.43 | 6.03 | 38.77
| 3 | в т.ч. ОТм |  |  |  |  | 2.37 | 1 | 1.19 | 41.37 | 49.23
| 4 | М |  |  |  |  | 66.71 | 1 | 33.36 | 4.54 | 151.45
| 509-9899 | Строительный мусор и масса возвратных материалов | т | 0.34 | 1 | 0.17
|  | ЗТ | чел.-ч | 59.62 | 1 | 29.81
|  | ЗТм | чел.-ч | 0.17 | 1 | 0.085
|  | Итого по расценке |  |  |  |  | 673.97 |  | 337 |  | 12485.8
|  | ФОТ | [6 empty] | 298.4 |  | 12344.81
| 812/пр, п. 99.1 | НР | % | 87 | 1 | 87 |  |  | 259.61 |  | 10739.98
| 774/пр, п. 99.1 | СП | % | 44 | 1 | 44 |  |  | 131.3 |  | 5431.72
|  | Всего по позиции | [6 empty] | 727.91 |  | 28657.5
2 | 65-1-1 ОЕРЖр-2001 от 25.04.2015 № 326/пр | Разборка трубопроводов из водогазопроводных труб диаметром до 32 мм | 100 м трубопровода | 0.5 | 1 | 0.5
Формула объема = (20+30):100
| 1 | ОТ |  |  |  |  | 345.56 | 1 | 172.78 | 41.37 | 7147.91
| 2 | ЭМ |  |  |  |  | 7.49 | 1 | 3.75 | 6.03 | 22.61
| 3 | в т.ч. ОТм |  |  |  |  | 1.39 | 1 | 0.7 | 41.37 | 28.96
| 4 | М |  |  |  |  | 38.7 | 1 | 19.35 | 4.54 | 87.85
| 509-9899 | Строительный мусор и масса возвратных материалов | т | 0.22 | 1 | 0.11
|  | ЗТ | чел.-ч | 34.66 | 1 | 17.33
|  | ЗТм | чел.-ч | 0.1 | 1 | 0.05
|  | Итого по расценке |  |  |  |  | 391.75 |  | 195.88 |  | 7258.37
|  | ФОТ | [6 empty] | 173.48 |  | 7176.87
| 812/пр, п. 99.1 | НР | % | 87 | 1 | 87 |  |  | 150.93 |  | 6243.88
| 774/пр, п. 99.1 | СП | % | 44 | 1 | 44 |  |  | 76.33 |  | 3157.82
|  | Всего по позиции | [6 empty] | 423.14 |  | 16660.07
п.10.3.3
3 | 10-01-059-01 ОЕРЖ-2001 от 25.04.2015 № 326/пр | Демонтаж шкафа пожарного навесного.Установка столов, шкафов под мойки, холодильных шкафов и др.. Разборка (демонтаж) сборных деревянных строительных конструкций, применен коэффициент к нормам затрат труда, оплате труда рабочих - 0,8, к затратам на эксплуатацию машин, включая оплату труда машинистов - 0,8 | 100 шт. изделий | 0.06 | 1 | 0.06
| ОЕРЖ Порядок п.3.2.5.2.б | Разборка (демонтаж) сборных деревянных строительных конструкций ОТ=0,8; ЗТ=0,8; ЗТМ=0,8; ЭМ=0,8; МАТ=0
Формула объема = 6:100
| 1 | ОТ |  |  |  |  | 722.94 | 0.96 | 41.64 | 41.37 | 1722.65
| 2 | ЭМ |  |  |  |  | 288.28 | 0.96 | 16.6 | 6.33 | 105.08
| 3 | в т.ч. ОТм |  |  |  |  | 24.08 | 0.96 | 1.39 | 41.37 | 57.5
| 4 | М |  |  |  |  | 1944.86 | 0 |  | 11.75
| 203-9130 | Изделия штучные | шт. | 100 | 0 | 0
|  | ЗТ | чел.-ч | 75.15 | 0.96 | 4.3286
|  | ЗТм | чел.-ч | 1.73 | 0.96 | 0.099648
|  | Итого по расценке |  |  |  |  | 2956.08 |  | 58.24 |  | 1827.73
|  | ФОТ | [6 empty] | 43.03 |  | 1780.15
| 812/пр, п. 10 | НР | % | 108 | 0.9 | 97.2 |  |  | 41.83 |  | 1730.31
| 774/пр, п. 10 | СП | % | 55 | 0.85 | 46.75 |  |  | 20.12 |  | 832.22
|  | Всего по позиции | [6 empty] | 120.19 |  | 4390.26
|  | Итого прямые затраты по Разделу 1 | [6 empty] | 591.12 |  | 21571.9
в том числе :
|  | оплата труда (ОТ) | [6 empty] | 511.63 |  | 21166.14
|  | эксплуатация машин и механизмов | [6 empty] | 26.78 |  | 166.46
в том числе :
|  | оплата труда машинистов (ОТм) | [6 empty] | 3.28 |  | 135.69
|  | материальные ресурсы | [6 empty] | 52.71 |  | 239.3
|  | Итого ФОТ | [6 empty] | 514.91 |  | 21301.83
|  | Итого накладные расходы | [6 empty] | 452.37 |  | 18714.17
|  | Итого сметная прибыль | [6 empty] | 227.75 |  | 9421.76
| (справочно) | затраты труда |  |  |  | 51.7
|  | Итого по Разделу 1 | [6 empty] | 1271.24 |  | 49707.83
Раздел 2. Хозяйственный водопровод В1
Подраздел 1. Сантехнические работы
п.10.13.1
4 | 16-02-002-06 ОЕРЖ-2001 от 25.04.2015 № 326/пр | Прокладка трубопроводов водоснабжения из стальных водогазопроводных оцинкованных труб диаметром 50 мм | 100 м трубопровода | 0.5 | 1 | 0.5
Формула объема = 50:100
| 1 | ОТ |  |  |  |  | 549.65 | 1.38 | 379.26 | 41.37 | 15689.99
| 2 | ЭМ |  |  |  |  | 104.19 | 1.5 | 78.14 | 6.78 | 529.79
| 3 | в т.ч. ОТм |  |  |  |  | 3.4 | 1.5 | 2.55 | 41.37 | 105.49
| 4 | М |  |  |  |  | 7291.05 | 1 | 3645.53 | 7.13 | 25992.63
| 103-9140 | Арматура муфтовая | шт. | по проекту
| 301-9240 | Крепления | кг | по проекту
|  | ЗТ | чел.-ч | 47.63 | 1.38 | 32.8647
|  | ЗТм | чел.-ч | 0.21 | 1.5 | 0.1575
|  | Итого по расценке |  |  |  |  | 7944.89 |  | 4102.93 |  | 42212.41
|  | ФОТ | [6 empty] | 381.81 |  | 15795.48
| 812/пр, п. 16 | НР | % | 121 | 0.9 | 108.9 |  |  | 415.79 |  | 17201.28
| 774/пр, п. 16 | СП | % | 72 | 0.85 | 61.2 |  |  | 233.67 |  | 9666.83
|  | Всего по позиции | [6 empty] | 4752.39 |  | 69080.52
5 | 16-07-005-01 ОЕРЖ-2001 от 25.04.2015 № 326/пр | Гидравлическое испытание трубопроводов систем отопления, водопровода и горячего водоснабжения диаметром до 50 мм | 100 м трубопровода | 0.5 | 1 | 0.5
Формула объема = 50:100
| 1 | ОТ |  |  |  |  | 69.99 | 1.38 | 48.29 | 41.37 | 1997.76
| 2 | ЭМ |  |  |  |  | 46.22 | 1.5 | 34.67 | 6.78 | 235.06
| 3 | М |  |  |  |  | 3.68 | 1 | 1.84 | 7.13 | 13.12
|  | ЗТ | чел.-ч | 5.01 | 1.38 | 3.4569
|  | Итого по расценке |  |  |  |  | 119.89 |  | 84.8 |  | 2245.94
|  | ФОТ | [6 empty] | 48.29 |  | 1997.76
| 812/пр, п. 16 | НР | % | 121 | 0.9 | 108.9 |  |  | 52.59 |  | 2175.56
| 774/пр, п. 16 | СП | % | 72 | 0.85 | 61.2 |  |  | 29.55 |  | 1222.63
|  | Всего по позиции | [6 empty] | 166.94 |  | 5644.13
п.10.13.2
6 | 16-04-002-02 ОЕРЖ-2001 от 25.04.2015 № 326/пр | Прокладка трубопроводов водоснабжения из напорных полиэтиленовых труб низкого давления среднего типа наружным диаметром 25 мм | 100 м трубопровода | 0.14 | 1 | 0.14
Формула объема = 14:100
| 1 | ОТ |  |  |  |  | 1780.72 | 1.38 | 344.04 | 41.37 | 14232.93
| 2 | ЭМ |  |  |  |  | 905.3 | 1.5 | 190.11 | 5.42 | 1030.4
| 3 | в т.ч. ОТм |  |  |  |  | 132.84 | 1.5 | 27.9 | 41.37 | 1154.22
| 4 | М |  |  |  |  | 505.73 | 1 | 70.8 | 3.5 | 247.8
| 103-9140 | Арматура муфтовая | шт. | по проекту
| 301-9240 | Крепления | кг | по проекту
| 302-9911 | Фасонные и соединительные части к полиэтиленовым трубам | шт. | по проекту
|  | ЗТ | чел.-ч | 149.64 | 1.38 | 28.9104
|  | ЗТм | чел.-ч | 8.2 | 1.5 | 1.722
|  | Итого по расценке |  |  |  |  | 3191.75 |  | 604.95 |  | 15511.13
|  | ФОТ | [6 empty] | 371.94 |  | 15387.15
| 812/пр, п. 16 | НР | % | 121 | 0.9 | 108.9 |  |  | 405.04 |  | 16756.61
| 774/пр, п. 16 | СП | % | 72 | 0.85 | 61.2 |  |  | 227.63 |  | 9416.94
|  | Всего по позиции | [6 empty] | 1237.62 |  | 41684.68
7 | 507-0588 ОССЦЖ-2001 от 25.04.2015 № 326/пр | Трубы напорные из полиэтилена низкого давления среднего типа, наружным диаметром 25 мм | 10 м | -1.3006 | 1 | -1.3006 | 48.73 | 1 | -63.38 | 3.5 | -221.83
Формула объема = (92,9.14:100:10)Х(-1)
|  | Всего по позиции | [6 empty] | -63.38 |  | -221.83
8 | 302-3345 ОССЦЖ-2001 от 25.04.2015 № 326/пр | Трубопроводы напорные из полипропилена PPRS с гильзами и креплениями для холодного и горячего водоснабжения PN20 SDR 6, диаметром 25 мм, толщина стенки 4,2 мм | м | 13.006 | 1 | 13.006 | 40.11 | 1 | 521.67 | 3.5 | 1825.85
Формула объема = 92,9.14:100
|  | Всего по позиции | [6 empty] | 521.67 |  | 1825.85
9 | 16-04-002-03 ОЕРЖ-2001 от 25.04.2015 № 326/пр | Прокладка трубопроводов водоснабжения из напорных полиэтиленовых труб низкого давления среднего типа наружным диаметром 32 мм | 100 м трубопровода | 0.14 | 1 | 0.14
Формула объема = 14:100
| 1 | ОТ |  |  |  |  | 1449.42 | 1.38 | 280.03 | 41.37 | 11584.84
| 2 | ЭМ |  |  |  |  | 529.53 | 1.5 | 111.2 | 5.42 | 602.7
| 3 | в т.ч. ОТм |  |  |  |  | 76.46 | 1.5 | 16.06 | 41.37 | 664.4
| 4 | М |  |  |  |  | 666.2 | 1 | 93.27 | 3.5 | 326.45
| 103-9140 | Арматура муфтовая | шт. | по проекту
| 301-9240 | Крепления | кг | по проекту
| 302-9911 | Фасонные и соединительные части к полиэтиленовым трубам | шт. | по проекту
|  | ЗТ | чел.-ч | 121.8 | 1.38 | 23.5318
|  | ЗТм | чел.-ч | 4.72 | 1.5 | 0.9912
|  | Итого по расценке |  |  |  |  | 2645.15 |  | 484.5 |  | 12513.99
|  | ФОТ | [6 empty] | 296.09 |  | 12249.24
| 812/пр, п. 16 | НР | % | 121 | 0.9 | 108.9 |  |  | 322.44 |  | 13339.42
| 774/пр, п. 16 | СП | % | 72 | 0.85 | 61.2 |  |  | 181.21 |  | 7496.53
|  | Всего по позиции | [6 empty] | 988.15 |  | 33349.94
10 | 507-0589 ОССЦЖ-2001 от 25.04.2015 № 326/пр | Трубы напорные из полиэтилена низкого давления среднего типа, наружным диаметром 32 мм | 10 м | -1.3132 | 1 | -1.3132 | 66.05 | 1 | -86.74 | 3.5 | -303.59
Формула объема = (93,8.14:100:10)Х(-1)
|  | Всего по позиции | [6 empty] | -86.74 |  | -303.59
11 | 302-3346 ОССЦЖ-2001 от 25.04.2015 № 326/пр | Трубопроводы напорные из полипропилена PPRS с гильзами и креплениями для холодного и горячего водоснабжения PN20 SDR 6, диаметром 32 мм, толщина стенки 5,4 мм | м | 13.006 | 1 | 13.006 | 43.8 | 1 | 569.66 | 3.5 | 1993.81
Формула объема = 92,9.14:100
|  | Всего по позиции | [6 empty] | 569.66 |  | 1993.81
12 | 302-2343 ОССЦЖ-2001 от 25.04.2015 № 326/пр | Кран шаровый латунный полнопроходной ИГЛ (Eagle), со стальной ручкой, с внутренней резьбой, давлением 3 МПа (30 кгс/см2), размером 1" | шт. | 1 | 1 | 1 | 111.32 | 1 | 111.32 | 3.5 | 389.62
|  | Всего по позиции | [6 empty] | 111.32 |  | 389.62
13 | 16-04-002-01 ОЕРЖ-2001 от 25.04.2015 № 326/пр | Прокладка трубопроводов водоснабжения из напорных полиэтиленовых труб низкого давления среднего типа наружным диаметром 20 мм | 100 м трубопровода | 0.22 | 1 | 0.22
Формула объема = 22:100
| 1 | ОТ |  |  |  |  | 2263.86 | 1.38 | 687.31 | 41.37 | 28434.01
| 2 | ЭМ |  |  |  |  | 1468.96 | 1.5 | 484.76 | 5.42 | 2627.4
| 3 | в т.ч. ОТм |  |  |  |  | 217.4 | 1.5 | 71.74 | 41.37 | 2967.88
| 4 | М |  |  |  |  | 424.86 | 1 | 93.47 | 3.5 | 327.15
| 103-9140 | Арматура муфтовая | шт. | по проекту
| 301-9240 | Крепления | кг | по проекту
| 302-9911 | Фасонные и соединительные части к полиэтиленовым трубам | шт. | по проекту
|  | ЗТ | чел.-ч | 190.24 | 1.38 | 57.7569
|  | ЗТм | чел.-ч | 13.42 | 1.5 | 4.4286
|  | Итого по расценке |  |  |  |  | 4157.68 |  | 1265.54 |  | 31388.56
|  | ФОТ | [6 empty] | 759.05 |  | 31401.89
| 812/пр, п. 16 | НР | % | 121 | 0.9 | 108.9 |  |  | 826.61 |  | 34196.66
| 774/пр, п. 16 | СП | % | 72 | 0.85 | 61.2 |  |  | 464.54 |  | 19217.96
|  | Всего по позиции | [6 empty] | 2556.69 |  | 84803.18
14 | 507-0622 ОССЦЖ-2001 от 25.04.2015 № 326/пр | Трубы напорные из полиэтилена низкого давления тяжелого типа, наружным диаметром 20 мм | 10 м | -1.9778 | 1 | -1.9778 | 39.14 | 1 | -77.41 | 3.5 | -270.94
Формула объема = (89,9.22:100:10)Х(-1)
|  | Всего по позиции | [6 empty] | -77.41 |  | -270.94
15 | 302-3344 ОССЦЖ-2001 от 25.04.2015 № 326/пр | Трубопроводы напорные из полипропилена PPRS с гильзами и креплениями для холодного и горячего водоснабжения PN20 SDR 6, диаметром 20 мм, толщина стенки 3,4 мм | м | 19.778 | 1 | 19.778 | 29.69 | 1 | 587.21 | 3.5 | 2055.24
Формула объема = 89,9.22:100
|  | Всего по позиции | [6 empty] | 587.21 |  | 2055.24
16 | 302-2341 ОССЦЖ-2001 от 25.04.2015 № 326/пр | Кран шаровый латунный полнопроходной ИГЛ (Eagle), со стальной ручкой, с внутренней резьбой, давлением 3 МПа (30 кгс/см2), размером 1/2"(BVR) | шт. | 7 | 1 | 7 | 47.67 | 1 | 333.69 | 3.5 | 1167.92
|  | Всего по позиции | [6 empty] | 333.69 |  | 1167.92
17 | 302-2346 ОССЦЖ-2001 от 25.04.2015 № 326/пр | Кран шаровый латунный полнопроходной ИГЛ (Eagle), со стальной ручкой, с внутренней резьбой, давлением 3 МПа (30 кгс/см2), размером 2" | шт. | 1 | 1 | 1 | 365.81 | 1 | 365.81 | 3.5 | 1280.34
|  | Всего по позиции | [6 empty] | 365.81 |  | 1280.34
18 | 301-1224 ОССЦЖ-2001 от 25.04.2015 № 326/пр | Крепления для трубопроводов: кронштейны, планки, хомуты(для стальной трубы) | кг | 20 | 1 | 20 | 13.4 | 1 | 268 | 3.5 | 938
|  | Всего по позиции | [6 empty] | 268 |  | 938
19 | 507-3330 ОССЦЖ-2001 от 25.04.2015 № 326/пр | Тройник полипропиленовый комбинированный, с наружной резьбой диаметром 20х1/2"(Переходник с металл.резьбой наружной 20х1/2") | шт. | 8 | 1 | 8 | 7.98 | 1 | 63.84 | 3.5 | 223.44
|  | Всего по позиции | [6 empty] | 63.84 |  | 223.44
20 | 507-3334 ОССЦЖ-2001 от 25.04.2015 № 326/пр | Тройник полипропиленовый комбинированный, с наружной резьбой диаметром 32х1"(Переходник с металл.резьбой наружной 32х1") | шт. | 2 | 1 | 2 | 34.95 | 1 | 69.9 | 3.5 | 244.65
|  | Всего по позиции | [6 empty] | 69.9 |  | 244.65
21 | 507-4314 ОССЦЖ-2001 от 25.04.2015 № 326/пр | Угольник полипропиленовый комбинированный, с наружной резьбой диаметром 20х1/2"(Настенное колено с металл.резьбой внутреннней 20х1/2") | шт. | 4 | 1 | 4 | 8.12 | 1 | 32.48 | 3.5 | 113.68
|  | Всего по позиции | [6 empty] | 32.48 |  | 113.68
22 | 507-4308 ОССЦЖ-2001 от 25.04.2015 № 326/пр | Угольник полипропиленовый комбинированный, с внутренней резьбой диаметром 20х1/2"(Колено 90° 20х1/2") | шт. | 10 | 1 | 10 | 6.81 | 1 | 68.1 | 3.5 | 238.35
|  | Всего по позиции | [6 empty] | 68.1 |  | 238.35
23 | 507-4311 ОССЦЖ-2001 от 25.04.2015 № 326/пр | Угольник полипропиленовый комбинированный, с внутренней резьбой диаметром 25х3/4"(Колено 90° 25х3/4") | шт. | 2 | 1 | 2 | 9.79 | 1 | 19.58 | 3.5 | 68.53
|  | Всего по позиции | [6 empty] | 19.58 |  | 68.53
24 | 507-4313 ОССЦЖ-2001 от 25.04.2015 № 326/пр | Угольник полипропиленовый комбинированный, с внутренней резьбой диаметром 32х1"(Колено 90° 32х1") | шт. | 2 | 1 | 2 | 19.35 | 1 | 38.7 | 3.5 | 135.45
|  | Всего по позиции | [6 empty] | 38.7 |  | 135.45
25 | 507-3286 ОССЦЖ-2001 от 25.04.2015 № 326/пр | Тройник полипропиленовый соединительный диаметром 20 мм | шт. | 3 | 1 | 3 | 1.86 | 1 | 5.58 | 3.5 | 19.53
|  | Всего по позиции | [6 empty] | 5.58 |  | 19.53
26 | 507-3287 ОССЦЖ-2001 от 25.04.2015 № 326/пр | Тройник полипропиленовый соединительный диаметром 25 мм | шт. | 1 | 1 | 1 | 3.06 | 1 | 3.06 | 3.5 | 10.71
|  | Всего по позиции | [6 empty] | 3.06 |  | 10.71
27 | 507-5056 ОССЦЖ-2001 от 25.04.2015 № 326/пр | Муфта полипропиленовая переходная диаметром 25х20 мм(Переходник 25х20) | шт. | 2 | 1 | 2 | 1.01 | 1 | 2.02 | 3.5 | 7.07
|  | Всего по позиции | [6 empty] | 2.02 |  | 7.07
28 | 507-3324 ОССЦЖ-2001 от 25.04.2015 № 326/пр | Тройник полипропиленовый комбинированный, с внутренней резьбой диаметром 20х1/2"(Переходник с металл.резьбой внутренней 20х1/2") | шт. | 1 | 1 | 1 | 7.59 | 1 | 7.59 | 3.5 | 26.57
|  | Всего по позиции | [6 empty] | 7.59 |  | 26.57
29 | 507-3327 ОССЦЖ-2001 от 25.04.2015 № 326/пр | Тройник полипропиленовый комбинированный, с внутренней резьбой диаметром 25х3/4"(Переходник с металл.резьбой внутренней 25х3/4") | шт. | 1 | 1 | 1 | 12.96 | 1 | 12.96 | 3.5 | 45.36
|  | Всего по позиции | [6 empty] | 12.96 |  | 45.36
30 | 507-3328 ОССЦЖ-2001 от 25.04.2015 № 326/пр | Тройник полипропиленовый комбинированный, с внутренней резьбой диаметром 32х1"(Переходник с металл.резьбой внутренней 32х1") | шт. | 1 | 1 | 1 | 23.82 | 1 | 23.82 | 3.5 | 83.37
|  | Всего по позиции | [6 empty] | 23.82 |  | 83.37
|  | Итого прямые затраты по Подразделу 1 | [6 empty] | 9420.18 |  | 113943.16
в том числе :
|  | оплата труда (ОТ) | [6 empty] | 1738.93 |  | 71939.53
|  | эксплуатация машин и механизмов | [6 empty] | 898.88 |  | 5025.35
в том числе :
|  | оплата труда машинистов (ОТм) | [6 empty] | 118.25 |  | 4891.99
|  | материальные ресурсы | [6 empty] | 6782.37 |  | 36978.3
|  | Итого ФОТ | [6 empty] | 1857.18 |  | 76831.52
|  | Итого накладные расходы | [6 empty] | 2022.47 |  | 83669.53
|  | Итого сметная прибыль | [6 empty] | 1136.6 |  | 47020.89
| (справочно) | Материалы, изделия и конструкции по проекту | [6 empty] | 2877.46 |  | 10071.13
| (справочно) | затраты труда |  |  |  | 153.82
|  | Итого по Подразделу 1 | [6 empty] | 12579.25 |  | 244633.58
Подраздел 2. Пожарный кран
31 | 16-07-001-01 ОЕРЖ-2001 от 25.04.2015 № 326/пр | Установка кранов пожарных диаметром 50 мм | 1 кран | 6 | 1 | 6
| 1 | ОТ |  |  |  |  | 11.66 | 1.38 | 96.54 | 41.37 | 3993.86
| 2 | ЭМ |  |  |  |  | 3.16 | 1.5 | 28.44 | 5.42 | 154.14
| 3 | в т.ч. ОТм |  |  |  |  | 0.16 | 1.5 | 1.44 | 41.37 | 59.57
| 4 | М |  |  |  |  | 785.77 | 1 | 4714.62 | 3.5 | 16501.17
|  | ЗТ | чел.-ч | 1.01 | 1.38 | 8.3628
|  | ЗТм | чел.-ч | 0.01 | 1.5 | 0.09
|  | Итого по расценке |  |  |  |  | 800.59 |  | 4839.6 |  | 20649.17
|  | ФОТ | [6 empty] | 97.98 |  | 4053.43
| 812/пр, п. 16 | НР | % | 121 | 0.9 | 108.9 |  |  | 106.7 |  | 4414.19
| 774/пр, п. 16 | СП | % | 72 | 0.85 | 61.2 |  |  | 59.96 |  | 2480.7
|  | Всего по позиции | [6 empty] | 5006.26 |  | 27544.06
32 | 301-1226 ОССЦЖ-2001 от 25.04.2015 № 326/пр | Рукава пожарные льняные сухого прядения нормальные, диаметром 51 мм | м | -60 | 1 | -60 | 38.27 | 1 | -2296.2 | 3.5 | -8036.7
Формула объема = (10.6:1)Х(-1)
|  | Всего по позиции | [6 empty] | -2296.2 |  | -8036.7
33 | 301-6129 ОССЦЖ-2001 от 25.04.2015 № 326/пр | Рукава пожарные латексированные, диаметром 51 мм | м | 120 | 1 | 120 | 39.96 | 1 | 4795.2 | 3.5 | 16783.2
Формула объема = 20.6
|  | Всего по позиции | [6 empty] | 4795.2 |  | 16783.2
п.10.3.3
34 | 10-01-059-01 ОЕРЖ-2001 от 25.04.2015 № 326/пр | Установка шкафа навесного ШПК/Установка столов, шкафов под мойки, холодильных шкафов и др./ | 100 шт. изделий | 0.06 | 1 | 0.06
Формула объема = 6:100
| 1 | ОТ |  |  |  |  | 722.94 | 1.38 | 59.86 | 41.37 | 2476.41
| 2 | ЭМ |  |  |  |  | 288.28 | 1.5 | 25.95 | 6.33 | 164.26
| 3 | в т.ч. ОТм |  |  |  |  | 24.08 | 1.5 | 2.17 | 41.37 | 89.77
| 4 | М |  |  |  |  | 1944.86 | 1 | 116.69 | 11.75 | 1371.11
| 203-9130 | Изделия штучные | шт. | 100 | 1 | 6
|  | ЗТ | чел.-ч | 75.15 | 1.38 | 6.2224
|  | ЗТм | чел.-ч | 1.73 | 1.5 | 0.1557
|  | Итого по расценке |  |  |  |  | 2956.08 |  | 202.5 |  | 4011.78
|  | ФОТ | [6 empty] | 62.03 |  | 2566.18
| 812/пр, п. 10 | НР | % | 108 | 0.9 | 97.2 |  |  | 60.29 |  | 2494.33
| 774/пр, п. 10 | СП | % | 55 | 0.85 | 46.75 |  |  | 29 |  | 1199.69
|  | Всего по позиции | [6 empty] | 291.79 |  | 7705.8
35 | 101-0782 ОССЦЖ-2001 от 25.04.2015 № 326/пр | Поковки из квадратных заготовок, масса 1,8 кг | т | -0.0021 | 1 | -0.0021 | 7186.79 | 1 | -15.09 | 11.75 | -177.31
Формула объема = (0,035.6:100)Х(-1)
|  | Всего по позиции | [6 empty] | -15.09 |  | -177.31
36 | 101-1805 ОССЦЖ-2001 от 25.04.2015 № 326/пр | Гвозди строительные | т | -0.00072 | 1 | -0.00072 | 13443.21 | 1 | -9.68 | 11.75 | -113.74
Формула объема = (0,012.6:100)Х(-1)
|  | Всего по позиции | [6 empty] | -9.68 |  | -113.74
37 | 203-0499 ОССЦЖ-2001 от 25.04.2015 № 326/пр | Штапик (раскладка), размер 19х19 мм | м | -24 | 1 | -24 | 3.83 | 1 | -91.92 | 11.75 | -1080.06
Формула объема = (400.6:100)Х(-1)
|  | Всего по позиции | [6 empty] | -91.92 |  | -1080.06
38 | 302-0623 ОССЦЖ-2001 от 25.04.2015 № 326/пр | Шкаф пожарный ШПК-315 навесной с окном | шт. | 6 | 1 | 6 | 1190.71 | 1 | 7144.26 | 11.75 | 83945.06
|  | Всего по позиции | [6 empty] | 7144.26 |  | 83945.06
|  | Итого прямые затраты по Подразделу 2 | [6 empty] | 14568.67 |  | 115981.4
в том числе :
|  | оплата труда (ОТ) | [6 empty] | 156.4 |  | 6470.27
|  | эксплуатация машин и механизмов | [6 empty] | 54.39 |  | 318.4
в том числе :
|  | оплата труда машинистов (ОТм) | [6 empty] | 3.61 |  | 149.34
|  | материальные ресурсы | [6 empty] | 14357.88 |  | 109192.72
|  | Итого ФОТ | [6 empty] | 160.01 |  | 6619.61
|  | Итого накладные расходы | [6 empty] | 166.99 |  | 6908.52
|  | Итого сметная прибыль | [6 empty] | 88.96 |  | 3680.39
| (справочно) | Материалы, изделия и конструкции по проекту | [6 empty] | 9526.57 |  | 91320.45
| (справочно) | затраты труда |  |  |  | 14.84
|  | Итого по Подразделу 2 | [6 empty] | 14824.62 |  | 126570.31
Подраздел 3. Строительные работы
п.10.10.14
39 | 13-03-002-04 ОЕРЖ-2001 от 25.04.2015 № 326/пр | Огрунтовка металлических поверхностей за один раз грунтовкой ГФ-021 | 100 м2 окрашиваемой поверхности | 0.13 | 1 | 0.13
Формула объема = 13:100
| 1 | ОТ |  |  |  |  | 67.86 | 1.38 | 12.17 | 41.37 | 503.47
| 2 | ЭМ |  |  |  |  | 9.89 | 1.5 | 1.93 | 7.06 | 13.63
| 3 | в т.ч. ОТм |  |  |  |  | 0.12 | 1.5 | 0.02 | 41.37 | 0.83
| 4 | М |  |  |  |  | 232.98 | 1 | 30.29 | 3.45 | 104.5
|  | ЗТ | чел.-ч | 5.31 | 1.38 | 0.95261
|  | ЗТм | чел.-ч | 0.01 | 1.5 | 0.00195
|  | Итого по расценке |  |  |  |  | 310.73 |  | 44.39 |  | 621.6
|  | ФОТ | [6 empty] | 12.19 |  | 504.3
| 812/пр, п. 13 | НР | % | 94 | 0.9 | 84.6 |  |  | 10.31 |  | 426.64
| 774/пр, п. 13 | СП | % | 51 | 0.85 | 43.35 |  |  | 5.28 |  | 218.61
|  | Всего по позиции | [6 empty] | 59.98 |  | 1266.85
40 | 13-03-004-26 ОЕРЖ-2001 от 25.04.2015 № 326/пр К=2 | Окраска металлических огрунтованных поверхностей эмалью ПФ-115 | 100 м2 окрашиваемой поверхности | 0.13 | 1 | 0.13
Формула объема = 13:100
| 1 | ОТ |  |  |  |  | 41.67 | 2.76 | 14.95 | 41.37 | 618.48
| 2 | ЭМ |  |  |  |  | 6.54 | 3 | 2.55 | 7.06 | 18
| 3 | в т.ч. ОТм |  |  |  |  | 0.12 | 3 | 0.05 | 41.37 | 2.07
| 4 | М |  |  |  |  | 296.48 | 2 | 77.08 | 3.45 | 265.93
|  | ЗТ | чел.-ч | 3.83 | 2.76 | 1.3742
|  | ЗТм | чел.-ч | 0.01 | 3 | 0.0039
|  | Итого по расценке |  |  |  |  | 344.69 |  | 94.58 |  | 902.41
|  | ФОТ | [6 empty] | 15 |  | 620.55
| 812/пр, п. 13 | НР | % | 94 | 1 | 94 |  |  | 14.1 |  | 583.32
| 774/пр, п. 13 | СП | % | 51 | 1 | 51 |  |  | 7.65 |  | 316.48
|  | Всего по позиции | [6 empty] | 116.33 |  | 1802.21
п.10.13.1
41 | 26-01-017-01 ОЕРЖ-2001 от 25.04.2015 № 326/пр | Изоляция трубопроводов изделиями из вспененного каучука SH/Armaflex, трубками | 10 м трубопровода | 3 | 1 | 3
Формула объема = 30:10
| 1 | ОТ |  |  |  |  | 41.89 | 1.38 | 173.42 | 41.37 | 7174.39
| 2 | ЭМ |  |  |  |  | 24.14 | 1.5 | 108.63 | 6.78 | 736.51
| 3 | М |  |  |  |  | 2017.64 | 1 | 6052.92 | 7.13 | 43157.32
|  | ЗТ | чел.-ч | 3.52 | 1.38 | 14.5728
|  | Итого по расценке |  |  |  |  | 2083.67 |  | 6334.97 |  | 51068.22
|  | ФОТ | [6 empty] | 173.42 |  | 7174.39
| 812/пр, п. 20 | НР | % | 97 | 0.9 | 87.3 |  |  | 151.4 |  | 6263.24
| 774/пр, п. 20 | СП | % | 55 | 0.85 | 46.75 |  |  | 81.07 |  | 3354.03
|  | Всего по позиции | [6 empty] | 6567.44 |  | 60685.49
42 | 104-0162 ОССЦЖ-2001 от 25.04.2015 № 326/пр | Трубки из вспененного полиэтилена (пенополиэтилен) "Термофлекс" диаметром 108х13 мм | м | -33 | 1 | -33 | 144.83 | 1 | -4779.39 | 7.13 | -34077.05
Формула объема = (11.(30):10)Х(-1)
|  | Всего по позиции | [6 empty] | -4779.39 |  | -34077.05
43 | 104-0375 ОССЦЖ-2001 от 25.04.2015 № 326/пр | Трубки из вспененного каучука, толщиной 13 мм, диаметром 54 мм(на трубу диам.50мм) | м | 33 | 1 | 33 | 92.62 | 1 | 3056.46 | 7.13 | 21792.56
Формула объема = 30.1,1
|  | Всего по позиции | [6 empty] | 3056.46 |  | 21792.56
|  | Итого прямые затраты по Подразделу 3 | [6 empty] | 4751.01 |  | 40307.74
в том числе :
|  | оплата труда (ОТ) | [6 empty] | 200.54 |  | 8296.34
|  | эксплуатация машин и механизмов | [6 empty] | 113.11 |  | 768.14
в том числе :
|  | оплата труда машинистов (ОТм) | [6 empty] | 0.07 |  | 2.9
|  | материальные ресурсы | [6 empty] | 4437.36 |  | 31243.26
|  | Итого ФОТ | [6 empty] | 200.61 |  | 8299.24
|  | Итого накладные расходы | [6 empty] | 175.81 |  | 7273.2
|  | Итого сметная прибыль | [6 empty] | 94 |  | 3889.12
| (справочно) | Материалы, изделия и конструкции по проекту | [6 empty] | -1722.93 |  | -12284.49
| (справочно) | затраты труда |  |  |  | 16.91
|  | Итого по Подразделу 3 | [6 empty] | 5020.82 |  | 51470.06
|  | Итого прямые затраты по Разделу 2 | [6 empty] | 28739.86 |  | 270232.3
в том числе :
|  | оплата труда (ОТ) | [6 empty] | 2095.87 |  | 86706.14
|  | эксплуатация машин и механизмов | [6 empty] | 1066.38 |  | 6111.89
в том числе :
|  | оплата труда машинистов (ОТм) | [6 empty] | 121.93 |  | 5044.23
|  | материальные ресурсы | [6 empty] | 25577.61 |  | 177414.28
|  | Итого ФОТ | [6 empty] | 2217.8 |  | 91750.37
|  | Итого накладные расходы | [6 empty] | 2365.27 |  | 97851.25
|  | Итого сметная прибыль | [6 empty] | 1319.56 |  | 54590.4
| (справочно) | Материалы, изделия и конструкции по проекту | [6 empty] | 10681.1 |  | 89107.09
| (справочно) | затраты труда |  |  |  | 185.56
|  | Итого по Разделу 2 | [6 empty] | 32424.69 |  | 422673.95
Раздел 3. Горячее водоснабжение Т3
Подраздел 1. Сантехнические работы
п.10.13.2
44 | 16-04-002-03 ОЕРЖ-2001 от 25.04.2015 № 326/пр | Прокладка трубопроводов водоснабжения из напорных полиэтиленовых труб низкого давления среднего типа наружным диаметром 32 мм | 100 м трубопровода | 0.16 | 1 | 0.16
Формула объема = 16:100
| 1 | ОТ |  |  |  |  | 1449.42 | 1.38 | 320.03 | 41.37 | 13239.64
| 2 | ЭМ |  |  |  |  | 529.53 | 1.5 | 127.09 | 5.42 | 688.83
| 3 | в т.ч. ОТм |  |  |  |  | 76.46 | 1.5 | 18.35 | 41.37 | 759.14
| 4 | М |  |  |  |  | 666.2 | 1 | 106.59 | 3.5 | 373.07
| 103-9140 | Арматура муфтовая | шт. | по проекту
| 301-9240 | Крепления | кг | по проекту
| 302-9911 | Фасонные и соединительные части к полиэтиленовым трубам | шт. | по проекту
|  | ЗТ | чел.-ч | 121.8 | 1.38 | 26.8934
|  | ЗТм | чел.-ч | 4.72 | 1.5 | 1.1328
|  | Итого по расценке |  |  |  |  | 2645.15 |  | 553.71 |  | 14301.54
|  | ФОТ | [6 empty] | 338.38 |  | 13998.78
| 812/пр, п. 16 | НР | % | 121 | 0.9 | 108.9 |  |  | 368.5 |  | 15244.67
| 774/пр, п. 16 | СП | % | 72 | 0.85 | 61.2 |  |  | 207.09 |  | 8567.25
|  | Всего по позиции | [6 empty] | 1129.3 |  | 38113.46
45 | 507-0589 ОССЦЖ-2001 от 25.04.2015 № 326/пр | Трубы напорные из полиэтилена низкого давления среднего типа, наружным диаметром 32 мм | 10 м | -1.5008 | 1 | -1.5008 | 66.05 | 1 | -99.13 | 3.5 | -346.96
Формула объема = (93,8.16:100:10)Х(-1)
|  | Всего по позиции | [6 empty] | -99.13 |  | -346.96
46 | 302-3346 ОССЦЖ-2001 от 25.04.2015 № 326/пр | Трубопроводы напорные из полипропилена PPRS с гильзами и креплениями для холодного и горячего водоснабжения PN20 SDR 6, диаметром 32 мм, толщина стенки 5,4 мм | м | 15.008 | 1 | 15.008 | 43.8 | 1 | 657.35 | 3.5 | 2300.73
Формула объема = 93,8.16:100
|  | Всего по позиции | [6 empty] | 657.35 |  | 2300.73
47 | 16-04-002-02 ОЕРЖ-2001 от 25.04.2015 № 326/пр | Прокладка трубопроводов водоснабжения из напорных полиэтиленовых труб низкого давления среднего типа наружным диаметром 25 мм | 100 м трубопровода | 0.16 | 1 | 0.16
Формула объема = 16:100
| 1 | ОТ |  |  |  |  | 1780.72 | 1.38 | 393.18 | 41.37 | 16265.86
| 2 | ЭМ |  |  |  |  | 905.3 | 1.5 | 217.27 | 5.42 | 1177.6
| 3 | в т.ч. ОТм |  |  |  |  | 132.84 | 1.5 | 31.88 | 41.37 | 1318.88
| 4 | М |  |  |  |  | 505.73 | 1 | 80.92 | 3.5 | 283.22
| 103-9140 | Арматура муфтовая | шт. | по проекту
| 301-9240 | Крепления | кг | по проекту
| 302-9911 | Фасонные и соединительные части к полиэтиленовым трубам | шт. | по проекту
|  | ЗТ | чел.-ч | 149.64 | 1.38 | 33.0405
|  | ЗТм | чел.-ч | 8.2 | 1.5 | 1.968
|  | Итого по расценке |  |  |  |  | 3191.75 |  | 691.37 |  | 17726.68
|  | ФОТ | [6 empty] | 425.06 |  | 17584.74
| 812/пр, п. 16 | НР | % | 121 | 0.9 | 108.9 |  |  | 462.89 |  | 19149.78
| 774/пр, п. 16 | СП | % | 72 | 0.85 | 61.2 |  |  | 260.14 |  | 10761.86
|  | Всего по позиции | [6 empty] | 1414.4 |  | 47638.32
48 | 507-0588 ОССЦЖ-2001 от 25.04.2015 № 326/пр | Трубы напорные из полиэтилена низкого давления среднего типа, наружным диаметром 25 мм | 10 м | -1.4864 | 1 | -1.4864 | 48.73 | 1 | -72.43 | 3.5 | -253.51
Формула объема = (92,9.16:100:10)Х(-1)
|  | Всего по позиции | [6 empty] | -72.43 |  | -253.51
49 | 302-3345 ОССЦЖ-2001 от 25.04.2015 № 326/пр | Трубопроводы напорные из полипропилена PPRS с гильзами и креплениями для холодного и горячего водоснабжения PN20 SDR 6, диаметром 25 мм, толщина стенки 4,2 мм | м | 14.864 | 1 | 14.864 | 40.11 | 1 | 596.2 | 3.5 | 2086.7
Формула объема = 92,9.16:100
|  | Всего по позиции | [6 empty] | 596.2 |  | 2086.7
50 | 302-2343 ОССЦЖ-2001 от 25.04.2015 № 326/пр | Кран шаровый латунный полнопроходной ИГЛ (Eagle), со стальной ручкой, с внутренней резьбой, давлением 3 МПа (30 кгс/см2), размером 1" | шт. | 1 | 1 | 1 | 111.32 | 1 | 111.32 | 3.5 | 389.62
|  | Всего по позиции | [6 empty] | 111.32 |  | 389.62
51 | 16-04-002-01 ОЕРЖ-2001 от 25.04.2015 № 326/пр | Прокладка трубопроводов водоснабжения из напорных полиэтиленовых труб низкого давления среднего типа наружным диаметром 20 мм | 100 м трубопровода | 0.13 | 1 | 0.13
Формула объема = 13:100
| 1 | ОТ |  |  |  |  | 2263.86 | 1.38 | 406.14 | 41.37 | 16802.01
| 2 | ЭМ |  |  |  |  | 1468.96 | 1.5 | 286.45 | 5.42 | 1552.56
| 3 | в т.ч. ОТм |  |  |  |  | 217.4 | 1.5 | 42.39 | 41.37 | 1753.67
| 4 | М |  |  |  |  | 424.86 | 1 | 55.23 | 3.5 | 193.31
| 103-9140 | Арматура муфтовая | шт. | по проекту
| 301-9240 | Крепления | кг | по проекту
| 302-9911 | Фасонные и соединительные части к полиэтиленовым трубам | шт. | по проекту
|  | ЗТ | чел.-ч | 190.24 | 1.38 | 34.1291
|  | ЗТм | чел.-ч | 13.42 | 1.5 | 2.6169
|  | Итого по расценке |  |  |  |  | 4157.68 |  | 747.82 |  | 18547.88
|  | ФОТ | [6 empty] | 448.53 |  | 18555.68
| 812/пр, п. 16 | НР | % | 121 | 0.9 | 108.9 |  |  | 488.45 |  | 20207.14
| 774/пр, п. 16 | СП | % | 72 | 0.85 | 61.2 |  |  | 274.5 |  | 11356.08
|  | Всего по позиции | [6 empty] | 1510.77 |  | 50111.1
52 | 507-0622 ОССЦЖ-2001 от 25.04.2015 № 326/пр | Трубы напорные из полиэтилена низкого давления тяжелого типа, наружным диаметром 20 мм | 10 м | -1.1687 | 1 | -1.1687 | 39.14 | 1 | -45.74 | 3.5 | -160.09
Формула объема = (89,9.13:100:10)Х(-1)
|  | Всего по позиции | [6 empty] | -45.74 |  | -160.09
53 | 302-3344 ОССЦЖ-2001 от 25.04.2015 № 326/пр | Трубопроводы напорные из полипропилена PPRS с гильзами и креплениями для холодного и горячего водоснабжения PN20 SDR 6, диаметром 20 мм, толщина стенки 3,4 мм | м | 11.687 | 1 | 11.687 | 29.69 | 1 | 346.99 | 3.5 | 1214.47
Формула объема = 89,9.13:100
|  | Всего по позиции | [6 empty] | 346.99 |  | 1214.47
54 | 302-2341 ОССЦЖ-2001 от 25.04.2015 № 326/пр | Кран шаровый латунный полнопроходной ИГЛ (Eagle), со стальной ручкой, с внутренней резьбой, давлением 3 МПа (30 кгс/см2), размером 1/2"(BVR) | шт. | 4 | 1 | 4 | 47.67 | 1 | 190.68 | 3.5 | 667.38
|  | Всего по позиции | [6 empty] | 190.68 |  | 667.38
55 | 507-3330 ОССЦЖ-2001 от 25.04.2015 № 326/пр | Тройник полипропиленовый комбинированный, с наружной резьбой диаметром 20х1/2"(Переходник с металл.резьбой наружной 20х1/2") | шт. | 9 | 1 | 9 | 7.98 | 1 | 71.82 | 3.5 | 251.37
|  | Всего по позиции | [6 empty] | 71.82 |  | 251.37
56 | 507-3334 ОССЦЖ-2001 от 25.04.2015 № 326/пр | Тройник полипропиленовый комбинированный, с наружной резьбой диаметром 32х1"(Переходник с металл.резьбой наружной 32х1") | шт. | 2 | 1 | 2 | 34.95 | 1 | 69.9 | 3.5 | 244.65
|  | Всего по позиции | [6 empty] | 69.9 |  | 244.65
57 | 507-4314 ОССЦЖ-2001 от 25.04.2015 № 326/пр | Угольник полипропиленовый комбинированный, с наружной резьбой диаметром 20х1/2"(Настенное колено с металл.резьбой внутреннней 20х1/2") | шт. | 4 | 1 | 4 | 8.12 | 1 | 32.48 | 3.5 | 113.68
|  | Всего по позиции | [6 empty] | 32.48 |  | 113.68
58 | 507-4308 ОССЦЖ-2001 от 25.04.2015 № 326/пр | Угольник полипропиленовый комбинированный, с внутренней резьбой диаметром 20х1/2"(Колено 90° 20х1/2") | шт. | 8 | 1 | 8 | 6.81 | 1 | 54.48 | 3.5 | 190.68
|  | Всего по позиции | [6 empty] | 54.48 |  | 190.68
59 | 507-4311 ОССЦЖ-2001 от 25.04.2015 № 326/пр | Угольник полипропиленовый комбинированный, с внутренней резьбой диаметром 25х3/4"(Колено 90° 25х3/4") | шт. | 3 | 1 | 3 | 9.79 | 1 | 29.37 | 3.5 | 102.8
|  | Всего по позиции | [6 empty] | 29.37 |  | 102.8
60 | 507-3286 ОССЦЖ-2001 от 25.04.2015 № 326/пр | Тройник полипропиленовый соединительный диаметром 20 мм(Тройник однозначный 20) | шт. | 2 | 1 | 2 | 1.86 | 1 | 3.72 | 3.5 | 13.02
|  | Всего по позиции | [6 empty] | 3.72 |  | 13.02
61 | 507-3287 ОССЦЖ-2001 от 25.04.2015 № 326/пр | Тройник полипропиленовый соединительный диаметром 25 мм(Тройник однозначный 25) | шт. | 1 | 1 | 1 | 3.06 | 1 | 3.06 | 3.5 | 10.71
|  | Всего по позиции | [6 empty] | 3.06 |  | 10.71
62 | 507-3297 ОССЦЖ-2001 от 25.04.2015 № 326/пр | Тройник полипропиленовый переходной диаметром 32х20х32 мм(Тройник редукционный 32х20х32) | шт. | 2 | 1 | 2 | 3.46 | 1 | 6.92 | 3.5 | 24.22
|  | Всего по позиции | [6 empty] | 6.92 |  | 24.22
63 | 507-3300 ОССЦЖ-2001 от 25.04.2015 № 326/пр | Тройник полипропиленовый переходной диаметром 32х25х32 мм(Тройник редукционный 32х25х32) | шт. | 1 | 1 | 1 | 3.79 | 1 | 3.79 | 3.5 | 13.27
|  | Всего по позиции | [6 empty] | 3.79 |  | 13.27
64 | 507-3296 ОССЦЖ-2001 от 25.04.2015 № 326/пр | Тройник полипропиленовый переходной диаметром 25х20х25 мм(Тройник редукционный 25х20х25) | шт. | 1 | 1 | 1 | 2.24 | 1 | 2.24 | 3.5 | 7.84
|  | Всего по позиции | [6 empty] | 2.24 |  | 7.84
65 | 507-3288 ОССЦЖ-2001 от 25.04.2015 № 326/пр | Тройник полипропиленовый соединительный диаметром 32 мм(Тройник однозначный 32) | шт. | 2 | 1 | 2 | 5.45 | 1 | 10.9 | 3.5 | 38.15
|  | Всего по позиции | [6 empty] | 10.9 |  | 38.15
66 | 507-5056 ОССЦЖ-2001 от 25.04.2015 № 326/пр | Муфта полипропиленовая переходная диаметром 25х20 мм(Переходник 25х20) | шт. | 2 | 1 | 2 | 1.01 | 1 | 2.02 | 3.5 | 7.07
|  | Всего по позиции | [6 empty] | 2.02 |  | 7.07
67 | 507-5058 ОССЦЖ-2001 от 25.04.2015 № 326/пр | Муфта полипропиленовая переходная диаметром 32х25 мм(Переходник 32х25) | шт. | 1 | 1 | 1 | 1.38 | 1 | 1.38 | 3.5 | 4.83
|  | Всего по позиции | [6 empty] | 1.38 |  | 4.83
|  | Итого прямые затраты по Подразделу 1 | [6 empty] | 3970.22 |  | 57496.73
в том числе :
|  | оплата труда (ОТ) | [6 empty] | 1119.35 |  | 46307.51
|  | эксплуатация машин и механизмов | [6 empty] | 630.81 |  | 3418.99
в том числе :
|  | оплата труда машинистов (ОТм) | [6 empty] | 92.62 |  | 3831.69
|  | материальные ресурсы | [6 empty] | 2220.06 |  | 7770.19
|  | Итого ФОТ | [6 empty] | 1211.97 |  | 50139.2
|  | Итого накладные расходы | [6 empty] | 1319.84 |  | 54601.59
|  | Итого сметная прибыль | [6 empty] | 741.73 |  | 30685.19
| (справочно) | Материалы, изделия и конструкции по проекту | [6 empty] | 1977.32 |  | 6920.63
| (справочно) | затраты труда |  |  |  | 99.78
|  | Итого по Подразделу 1 | [6 empty] | 6031.79 |  | 142783.51
|  | Итого прямые затраты по Разделу 3 | [6 empty] | 3970.22 |  | 57496.73
в том числе :
|  | оплата труда (ОТ) | [6 empty] | 1119.35 |  | 46307.51
|  | эксплуатация машин и механизмов | [6 empty] | 630.81 |  | 3418.99
в том числе :
|  | оплата труда машинистов (ОТм) | [6 empty] | 92.62 |  | 3831.69
|  | материальные ресурсы | [6 empty] | 2220.06 |  | 7770.19
|  | Итого ФОТ | [6 empty] | 1211.97 |  | 50139.2
|  | Итого накладные расходы | [6 empty] | 1319.84 |  | 54601.59
|  | Итого сметная прибыль | [6 empty] | 741.73 |  | 30685.19
| (справочно) | Материалы, изделия и конструкции по проекту | [6 empty] | 1977.32 |  | 6920.63
| (справочно) | затраты труда |  |  |  | 99.78
|  | Итого по Разделу 3 | [6 empty] | 6031.79 |  | 142783.51
ИТОГИ ПО СМЕТЕ
|  | ВСЕГО строительные работы | [6 empty] | 39088.01 |  | 612926.29
в том числе :
|  | прямые затраты | [6 empty] | 32661.49 |  | 347061.93
в том числе :
|  | оплата труда (ОТ) | [6 empty] | 3726.85 |  | 154179.79
|  | эксплуатация машин и механизмов | [6 empty] | 1723.97 |  | 9697.34
в том числе :
|  | эксплуатация машин и механизмов без учета доплат к оплате труда машинистов | [6 empty] | 1723.97 |  | 9697.34
в том числе :
|  | оплата труда машинистов (ОТм) | [6 empty] | 217.83 |  | 9011.61
|  | материальные ресурсы | [6 empty] | 27210.67 |  | 183184.8
в том числе :
|  | материальные ресурсы без учета дополнительной перевозки | [6 empty] | 27210.67 |  | 183184.8
|  | ФОТ (справочно) | [6 empty] | 3944.68 |  | 163191.4
|  | накладные расходы | [6 empty] | 4137.48 |  | 171167.01
|  | сметная прибыль | [6 empty] | 2289.04 |  | 94697.35
|  | ВСЕГО монтажные работы | [6 empty] | 639.71 |  | 2239
в том числе :
|  | прямые затраты | [6 empty] | 639.71 |  | 2239
в том числе :
|  | материальные ресурсы | [6 empty] | 639.71 |  | 2239
в том числе :
|  | материальные ресурсы без учета дополнительной перевозки | [6 empty] | 639.71 |  | 2239
|  | ВСЕГО по смете | [6 empty] | 39727.72 |  | 615165.29
в том числе :
|  | Всего прямые затраты | [6 empty] | 33301.2 |  | 349300.93
в том числе :
|  | оплата труда (ОТ) | [6 empty] | 3726.85 |  | 154179.79
|  | эксплуатация машин и механизмов | [6 empty] | 1723.97 |  | 9697.34
в том числе :
|  | оплата труда машинистов (ОТм) | [6 empty] | 217.83 |  | 9011.61
|  | материальные ресурсы | [6 empty] | 27850.38 |  | 185423.77
|  | Всего ФОТ (справочно) | [6 empty] | 3944.68 |  | 163191.4
|  | Всего накладные расходы | [6 empty] | 4137.48 |  | 171167.01
|  | Всего сметная прибыль | [6 empty] | 2289.04 |  | 94697.35
| (справочно) | Материалы, изделия и конструкции по проекту | [6 empty] | 12658.42 |  | 96027.72
Справочно
|  | затраты труда рабочих |  |  |  | 323.54
|  | затраты труда машинистов |  |  |  | 13.5
| (справочно) | затраты труда |  |  |  | 337.04
| Составил |  |  |  |  | Буканова Н.В.
[должность, подпись (инициалы, фамилия)]

## 00-02-1-02-03Р_ЛС ф2
Приложение № 2 к Методике 421/пр; изм.557/пр
Наименование программного продукта |  |  | Программный комплекс АВС (редакция 2024.3.1)
Наименование редакции сметных нормативов |  |  | ОСНБЖ с изменениями 4 16.03.2022
Реквизиты приказов об утверждении дополнений и изменений к сметным нормативам
Реквизиты письма Минстроя России об индексах изменения сметной стоимости строительства, включаемые в федеральный реестр сметных нормативов и размещаемые в федеральной государственной информационной системе ценообразования в строительстве, подготовленного в соответствии с пунктом 85 Методики расчета индексов изменения сметной стоимости строительства, утвержденной приказом Министерства строительства и жилищно-коммунального хозяйства Российской Федерации от 5 июня 2019 г. № 326/пр |  |  | На основании распоряжения ОАО "РЖД" от 25.12.2023г. №3291/р применены индексы пересчета сметной стоимости строительно-монтажных работ. IV квартал 2023 г.
Нормативный правовой акт об утверждении оплаты труда, утверждаемый в соответствии с пунктом 22(1) Правилами мониторинга цен, утвержденными постановлением Правительства Российской Федерации от 23 декабря 2016 г. № 1452 |  |  | Приказ Минстроя России от 1 июля 2022 г. № 534/пр "Об утверждении Методики определения сметных цен на затраты труда работников в строительстве"
Наименование субъекта Российской Федерации
Наименование зоны субъекта Российской Федерации
"Частное образовательное учреждение "РЖД лицей №14"
Шифр стройки: |  | 13.6501.ПИР24 | (наименование стройки)
Здание лицея №14
Шифр объекта: |  | 00-02-1-02Р | (наименование объекта капитального строительства)
|  |  |  | ЛОКАЛЬНАЯ СМЕТА (РАСЧЕТ) № | 00-02-1-02-03Р
Отопление,вентиляция,теплоснабжение(в осях 3-5)
(наименование конструктивного решения)
| Составлен | базисно-индексным | методом
| Основание: | 13.6501.ПИР24-ОВ.СО 13.6501-СМ.ПРЛ1.2
(проектная и (или) иная техническая документация)
Составлен(а) в текущем (базисном) уровне цен на 4 кв 2023г. (база 2000г)
( базисная )
Сметная стоимость |  | 2675,93 | (308,00) | тыс.руб. |  | Средства на оплату труда рабочих |  |  | 636,36 | (15,38) | тыс.руб.
в том числе: | [5 empty] | Нормативные затраты труда всего |  |  |  | 1436 | чел.-ч
строительных работ |  | 2321,45 | (284,06) | тыс.руб. |  | Нормативные затраты труда рабочих |  |  |  | 1389 | чел.-ч
монтажных работ |  | 354,48 | (23,94) | тыс.руб. |  | Нормативные затраты труда машинистов |  |  |  | 47 | чел.-ч
оборудования |  |  | (________) | тыс.руб.
прочих затрат |  |  | (________) | тыс.руб.
№ п.п. | Обоснование | Наименование работ и затрат | Единица измерения | Количество |  |  | Сметная стоимость в базисном уровне цен (в текущем уровне цен (гр. 8) для ресурсов, отсутствующих в СНБ), руб. |  |  | Индексы | Сметная стоимость в текущем уровне цен, руб.
|  |  |  | на единицу | коэффи-циенты | всего с учетом коэф-фициентов | на единицу | коэффи-циенты | всего
1 | 2 | 3 | 4 | 5 | 6 | 7 | 8 | 9 | 10 | 11 | 12
Данная смета выполнена на основании письма от 18апреля 2024г №ИСХ-2881 В-СИБДКС
Коэффициент 1,2(ОЕРЖ 46,ОЕРЖр К=1,ОЕРЖм К=1,2) к нормам затрат труда, оплате труда рабочих (с учетом коэффициентов к единичным расценкам из "Общих положений" и "Приложений" к частям), нормам времени и затратам на эксплуатацию машин (включая затраты труда и оплату труда машинистов). Производство строительных и других работ в существующих зданиях и сооружениях, освобожденных от оборудования и других предметов, мешающих нормальному производству работ. ОПДС-2821.2011 прил.4 табл.1 графа 1 п.2
Коэффициент 1,15 к нормам затрат труда, оплате труда рабочих-строителей и 1,25 к затратам на эксплуатацию машин (включая оплату труда рабочих, обслуживающих машины). МДС 81-35.2004 п.4.7.
Раздел 1. Отопление
Подраздел 1. Демонтаж
п.30.15.9
1 | 65-1-1 ОЕРЖр-2001 от 25.04.2015 № 326/пр | Разборка трубопроводов из водогазопроводных труб диаметром до 32 мм(и медных) | 100 м | 2.1 | 1 | 2.1
Формула объема = (8+138+64):100
| 1 | ОТ |  |  |  |  | 345.56 | 1 | 725.68 | 41.37 | 30021.38
| 2 | ЭМ |  |  |  |  | 7.49 | 1 | 15.73 | 6.03 | 94.85
| 3 | в т.ч. ОТм |  |  |  |  | 1.39 | 1 | 2.92 | 41.37 | 120.8
| 4 | М |  |  |  |  | 38.7 | 1 | 81.27 | 4.54 | 368.97
| 509-9899 | Строительный мусор и масса возвратных материалов | т | 0.22 | 1 | 0.462
|  | ЗТ | чел.-ч | 34.66 | 1 | 72.786
|  | ЗТм | чел.-ч | 0.1 | 1 | 0.21
|  | Итого по расценке |  |  |  |  | 391.75 |  | 822.68 |  | 30485.2
|  | ФОТ | [6 empty] | 728.6 |  | 30142.18
| 812/пр, п. 99.1 | НР | % | 87 | 1 | 87 |  |  | 633.88 |  | 26223.7
| 774/пр, п. 99.1 | СП | % | 44 | 1 | 44 |  |  | 320.58 |  | 13262.56
|  | Всего по позиции | [6 empty] | 1777.14 |  | 69971.46
2 | 65-1-2 ОЕРЖр-2001 от 25.04.2015 № 326/пр | Разборка трубопроводов из водогазопроводных труб диаметром до 63 мм | 100 м | 3.55 | 1 | 3.55
Формула объема = (115+240):100
| 1 | ОТ |  |  |  |  | 594.41 | 1 | 2110.16 | 41.37 | 87297.32
| 2 | ЭМ |  |  |  |  | 12.85 | 1 | 45.62 | 6.03 | 275.09
| 3 | в т.ч. ОТм |  |  |  |  | 2.37 | 1 | 8.41 | 41.37 | 347.92
| 4 | М |  |  |  |  | 66.71 | 1 | 236.82 | 4.54 | 1075.16
| 509-9899 | Строительный мусор и масса возвратных материалов | т | 0.34 | 1 | 1.207
|  | ЗТ | чел.-ч | 59.62 | 1 | 211.651
|  | ЗТм | чел.-ч | 0.17 | 1 | 0.6035
|  | Итого по расценке |  |  |  |  | 673.97 |  | 2392.6 |  | 88647.57
|  | ФОТ | [6 empty] | 2118.57 |  | 87645.24
| 812/пр, п. 99.1 | НР | % | 87 | 1 | 87 |  |  | 1843.16 |  | 76251.36
| 774/пр, п. 99.1 | СП | % | 44 | 1 | 44 |  |  | 932.17 |  | 38563.91
|  | Всего по позиции | [6 empty] | 5167.93 |  | 203462.84
п.10.13.16
3 | 65-19-1 ОЕРЖр-2001 от 25.04.2015 № 326/пр | Демонтаж радиаторов весом до 80 кг | 100 шт. | 0.4 | 1 | 0.4
Формула объема = (2+7+5+2+8+5+2+9):100
| 1 | ОТ |  |  |  |  | 1038.4 | 1 | 415.36 | 41.37 | 17183.44
| 2 | ЭМ |  |  |  |  | 76.16 | 1 | 30.46 | 7.05 | 214.74
| 3 | в т.ч. ОТм |  |  |  |  | 31.18 | 1 | 12.47 | 41.37 | 515.88
|  | ЗТ | чел.-ч | 110 | 1 | 44
|  | ЗТм | чел.-ч | 2.24 | 1 | 0.896
|  | Итого по расценке |  |  |  |  | 1114.56 |  | 445.82 |  | 17398.18
|  | ФОТ | [6 empty] | 427.83 |  | 17699.32
| 812/пр, п. 99.1 | НР | % | 87 | 1 | 87 |  |  | 372.21 |  | 15398.41
| 774/пр, п. 99.1 | СП | % | 44 | 1 | 44 |  |  | 188.25 |  | 7787.7
|  | Всего по позиции | [6 empty] | 1006.28 |  | 40584.29
|  | Итого прямые затраты по Подразделу 1 | [6 empty] | 3661.1 |  | 136530.95
в том числе :
|  | оплата труда (ОТ) | [6 empty] | 3251.2 |  | 134502.14
|  | эксплуатация машин и механизмов | [6 empty] | 91.81 |  | 584.68
в том числе :
|  | оплата труда машинистов (ОТм) | [6 empty] | 23.8 |  | 984.6
|  | материальные ресурсы | [6 empty] | 318.09 |  | 1444.13
|  | Итого ФОТ | [6 empty] | 3275 |  | 135486.74
|  | Итого накладные расходы | [6 empty] | 2849.25 |  | 117873.47
|  | Итого сметная прибыль | [6 empty] | 1441 |  | 59614.17
| (справочно) | затраты труда |  |  |  | 330.15
|  | Итого по Подразделу 1 | [6 empty] | 7951.35 |  | 314018.59
Подраздел 2. Монтажные работы
п.10.13.6
4 | 11-02-042-02 ОЕРЖм-2001 от 25.04.2015 № 326/пр | Клапан с рычажным приводом регулирующий, диаметр условного прохода 15; 20 мм | 1 шт. | 8 | 1 | 8
Формула объема = 4+4
| 1 | ОТ |  |  |  |  | 11.75 | 1.2 | 112.8 | 41.37 | 4666.54
| 2 | ЭМ |  |  |  |  | 46.98 | 1.2 | 451.01 | 6.68 | 3012.75
| 3 | в т.ч. ОТм |  |  |  |  | 3.24 | 1.2 | 31.1 | 41.37 | 1286.61
| 4 | М |  |  |  |  | 6.43 | 1 | 51.44 | 3.4 | 174.9
|  | ЗТ | чел.-ч | 1.12 | 1.2 | 10.752
|  | ЗТм | чел.-ч | 0.2 | 1.2 | 1.92
|  | Итого по расценке |  |  |  |  | 65.16 |  | 615.25 |  | 7854.19
|  | ФОТ | [6 empty] | 143.9 |  | 5953.15
| 812/пр, п. 53 | НР | % | 90 | 1 | 90 |  |  | 129.51 |  | 5357.84
| 774/пр, п. 53 | СП | % | 46 | 1 | 46 |  |  | 66.19 |  | 2738.45
|  | Всего по позиции | [6 empty] | 810.95 |  | 15950.48
5 | 301-7721 ОССЦЖ-2001 от 25.04.2015 № 326/пр | Клапан ручной запорный с внутренней резьбой МSV-S, со спускным краном, давлением 2,0 МПа (20 кгс/см2), диаметром 20 мм | шт. | 4 | 1 | 4 | 243.72 | 1 | 974.88 | 3.4 | 3314.59
|  | Всего по позиции | [6 empty] | 974.88 |  | 3314.59
6 | 301-7727 ОССЦЖ-2001 от 25.04.2015 № 326/пр | Клапан балансировочный ручной с внутренней резьбой USV-I, с фиксацией настройки, со спускным краном и измерительным ниппелем, давлением 1,6 МПа (16 кгс/см2), диаметром 20 мм | шт. | 4 | 1 | 4 | 403.02 | 1 | 1612.08 | 3.4 | 5481.07
|  | Всего по позиции | [6 empty] | 1612.08 |  | 5481.07
7 | 11-02-042-03 ОЕРЖм-2001 от 25.04.2015 № 326/пр | Клапан с рычажным приводом регулирующий, диаметр условного прохода 25; 32 мм | 1 шт. | 2 | 1 | 2
Формула объема = 1+1
| 1 | ОТ |  |  |  |  | 11.75 | 1.2 | 28.2 | 41.37 | 1166.63
| 2 | ЭМ |  |  |  |  | 46.98 | 1.2 | 112.75 | 6.68 | 753.17
| 3 | в т.ч. ОТм |  |  |  |  | 3.24 | 1.2 | 7.78 | 41.37 | 321.86
| 4 | М |  |  |  |  | 7.38 | 1 | 14.76 | 3.4 | 50.18
|  | ЗТ | чел.-ч | 1.12 | 1.2 | 2.688
|  | ЗТм | чел.-ч | 0.2 | 1.2 | 0.48
|  | Итого по расценке |  |  |  |  | 66.11 |  | 155.71 |  | 1969.98
|  | ФОТ | [6 empty] | 35.98 |  | 1488.49
| 812/пр, п. 53 | НР | % | 90 | 1 | 90 |  |  | 32.38 |  | 1339.64
| 774/пр, п. 53 | СП | % | 46 | 1 | 46 |  |  | 16.55 |  | 684.71
|  | Всего по позиции | [6 empty] | 204.64 |  | 3994.33
8 | 301-7722 ОССЦЖ-2001 от 25.04.2015 № 326/пр | Клапан ручной запорный с внутренней резьбой МSV-S, со спускным краном, давлением 2,0 МПа (20 кгс/см2), диаметром 25 мм | шт. | 1 | 1 | 1 | 316.62 | 1 | 316.62 | 3.4 | 1076.51
|  | Всего по позиции | [6 empty] | 316.62 |  | 1076.51
9 | 301-7728 ОССЦЖ-2001 от 25.04.2015 № 326/пр | Клапан балансировочный ручной с внутренней резьбой USV-I, с фиксацией настройки, со спускным краном и измерительным ниппелем, давлением 1,6 МПа (16 кгс/см2), диаметром 25 мм | шт. | 1 | 1 | 1 | 552.35 | 1 | 552.35 | 3.4 | 1877.99
|  | Всего по позиции | [6 empty] | 552.35 |  | 1877.99
10 | 11-02-042-04 ОЕРЖм-2001 от 25.04.2015 № 326/пр | Клапан с рычажным приводом регулирующий, диаметр условного прохода 40; 50 мм | 1 шт. | 3 | 1 | 3
| 1 | ОТ |  |  |  |  | 23.6 | 1.2 | 84.96 | 41.37 | 3514.8
| 2 | ЭМ |  |  |  |  | 56.37 | 1.2 | 202.93 | 6.68 | 1355.57
| 3 | в т.ч. ОТм |  |  |  |  | 3.89 | 1.2 | 14 | 41.37 | 579.18
| 4 | М |  |  |  |  | 71.55 | 1 | 214.65 | 3.4 | 729.81
|  | ЗТ | чел.-ч | 2.25 | 1.2 | 8.1
|  | ЗТм | чел.-ч | 0.24 | 1.2 | 0.864
|  | Итого по расценке |  |  |  |  | 151.52 |  | 502.54 |  | 5600.18
|  | ФОТ | [6 empty] | 98.96 |  | 4093.98
| 812/пр, п. 53 | НР | % | 90 | 1 | 90 |  |  | 89.06 |  | 3684.58
| 774/пр, п. 53 | СП | % | 46 | 1 | 46 |  |  | 45.52 |  | 1883.23
|  | Всего по позиции | [6 empty] | 637.12 |  | 11167.99
11 | 301-7798 ОССЦЖ-2001 от 25.04.2015 № 326/пр | Комплект ручного балансировочного MSV-BD(MVT) и запорного MSV-S клапанов с внутренней резьбой, давлением 2,0 МПа (20 кгс/см2), диаметром 50 мм | компл. | 3 | 1 | 3 | 3308.2 | 1 | 9924.6 | 3.4 | 33743.64
|  | Всего по позиции | [6 empty] | 9924.6 |  | 33743.64
п.10.13.6
12 | 12-01-105-01 ОЕРЖм-2001 от 25.04.2015 № 326/пр | Трубопровод из медных труб на условное давление до 2,5 МПа, диаметр труб наружный 18 мм | 100 м | 1.38 | 1 | 1.38
Формула объема = 138:100
| 1 | ОТ |  |  |  |  | 1018.98 | 1.2 | 1687.43 | 41.37 | 69808.98
| 2 | ЭМ |  |  |  |  | 309.57 | 1.2 | 512.65 | 6.68 | 3424.5
| 3 | в т.ч. ОТм |  |  |  |  | 22.36 | 1.2 | 37.03 | 41.37 | 1531.93
| 4 | М |  |  |  |  | 66.07 | 1 | 91.18 | 3.4 | 310.01
|  | ЗТ | чел.-ч | 88.3 | 1.2 | 146.2248
|  | ЗТм | чел.-ч | 1.51 | 1.2 | 2.5006
|  | Итого по расценке |  |  |  |  | 1394.62 |  | 2291.26 |  | 73543.49
|  | ФОТ | [6 empty] | 1724.46 |  | 71340.91
| 812/пр, п. 54 | НР | % | 90 | 1 | 90 |  |  | 1552.01 |  | 64206.82
| 774/пр, п. 54 | СП | % | 46 | 1 | 46 |  |  | 793.25 |  | 32816.82
|  | Всего по позиции | [6 empty] | 4636.52 |  | 170567.13
13 | 507-2963 ОССЦЖ-2001 от 25.04.2015 № 326/пр | Трубы медные неотожженные (твердые) универсальные в штангах, размером 18х1 мм | м | 143.52 | 1 | 143.52 | 65.55 | 1 | 9407.74 | 3.4 | 31986.32
Формула объема = 138.1,04
|  | Всего по позиции | [6 empty] | 9407.74 |  | 31986.32
14 | 12-01-105-02 ОЕРЖм-2001 от 25.04.2015 № 326/пр | Трубопровод из медных труб на условное давление до 2,5 МПа, диаметр труб наружный 28 мм | 100 м | 0.64 | 1 | 0.64
Формула объема = 64:100
| 1 | ОТ |  |  |  |  | 1292.48 | 1.2 | 992.62 | 41.37 | 41064.69
| 2 | ЭМ |  |  |  |  | 153.04 | 1.2 | 117.53 | 6.68 | 785.1
| 3 | в т.ч. ОТм |  |  |  |  | 11.34 | 1.2 | 8.71 | 41.37 | 360.33
| 4 | М |  |  |  |  | 139.87 | 1 | 89.52 | 3.4 | 304.37
|  | ЗТ | чел.-ч | 112 | 1.2 | 86.016
|  | ЗТм | чел.-ч | 0.83 | 1.2 | 0.63744
|  | Итого по расценке |  |  |  |  | 1585.39 |  | 1199.67 |  | 42154.16
|  | ФОТ | [6 empty] | 1001.33 |  | 41425.02
| 812/пр, п. 54 | НР | % | 90 | 1 | 90 |  |  | 901.2 |  | 37282.52
| 774/пр, п. 54 | СП | % | 46 | 1 | 46 |  |  | 460.61 |  | 19055.51
|  | Всего по позиции | [6 empty] | 2561.48 |  | 98492.19
15 | 507-2964 ОССЦЖ-2001 от 25.04.2015 № 326/пр | Трубы медные неотожженные (твердые) универсальные в штангах, размером 22х1 мм | м | 66.56 | 1 | 66.56 | 82.17 | 1 | 5469.24 | 3.4 | 18595.42
Формула объема = 64.1,04
|  | Всего по позиции | [6 empty] | 5469.24 |  | 18595.42
16 | ТЦ_102_38_381100043305_18.03.2024_01 КП №10-3 п.1 13.6501-СМ.ПРЛ1.2 | Муфта пайка 18х1/2",вр.медь | шт | 70 | 1 | 70 | 36.76 | 1 | 2573.2 | 3.4 | 8748.88
Формула объема = 140:2
Формула стоимости = 125:3,4
|  | Всего по позиции | [6 empty] | 2573.2 |  | 8748.88
17 | ТЦ_102_38_3812136579_20.03.2024_01 КП №10-2 п.2 13.6501-СМ.ПРЛ1.2 | Муфта пайка 22х3/4",вр.медь | шт | 12 | 1 | 12 | 49.24 | 1 | 590.88 | 3.4 | 2008.99
Формула объема = 24:2
Формула стоимости = 167,42:3,4
|  | Всего по позиции | [6 empty] | 590.88 |  | 2008.99
18 | ТЦ_102_38_381100043305_18.03.2024_01 КП №10-3 п.3 13.6501-СМ.ПРЛ1.2 | Муфта пайка 22х3/4",нр.медь | шт | 5 | 1 | 5 | 37.99 | 1 | 189.95 | 3.4 | 645.83
Формула стоимости = 129,17:3,4
|  | Всего по позиции | [6 empty] | 189.95 |  | 645.83
19 | ТЦ_102_38_3808148010_15.03.2024_01 КП №10-1 п.11 13.6501-СМ.ПРЛ1.2 | Отступ двухраструбный пайка 18мм медь | шт | 70 | 1 | 70 | 54.41 | 1 | 3808.7 | 3.4 | 12949.58
Формула объема = 140:2
Формула стоимости = 185:3,4
|  | Всего по позиции | [6 empty] | 3808.7 |  | 12949.58
20 | ТЦ_102_38_3808148010_15.03.2024_01 КП №10-1 п.3 13.6501-СМ.ПРЛ1.2 | Сгон пайка 18х1/2",нр.медь | шт | 70 | 1 | 70 | 51.62 | 1 | 3613.4 | 3.4 | 12285.56
Формула объема = 140:2
Формула стоимости = 175,5:3,4
|  | Всего по позиции | [6 empty] | 3613.4 |  | 12285.56
21 | ТЦ_102_38_3808148010_15.03.2024_01 КП №10-1 п.10 13.6501-СМ.ПРЛ1.2 | Угол двухраструбный пайка 22мм медь | шт | 94 | 1 | 94 | 17.16 | 1 | 1613.04 | 3.4 | 5484.34
Формула объема = 188:2
Формула стоимости = 58,33:3,4
|  | Всего по позиции | [6 empty] | 1613.04 |  | 5484.34
22 | ТЦ_102_38_3808148010_15.03.2024_01 КП №10-1 п.9 13.6501-СМ.ПРЛ1.2 | Угол двухраструбный пайка 18мм медь | шт | 21 | 1 | 21 | 19.61 | 1 | 411.81 | 3.4 | 1400.15
Формула объема = 42:2
Формула стоимости = 66,67:3,4
|  | Всего по позиции | [6 empty] | 411.81 |  | 1400.15
23 | ТЦ_102_38_3808148010_15.03.2024_01 КП №10-1 п.8 13.6501-СМ.ПРЛ1.2 | Тройник пайка 22х18х22мм медь | шт | 45 | 1 | 45 | 31.86 | 1 | 1433.7 | 3.4 | 4874.58
Формула объема = 90:2
Формула стоимости = 108,33:3,4
|  | Всего по позиции | [6 empty] | 1433.7 |  | 4874.58
24 | ТЦ_102_38_3808148010_15.03.2024_01 КП №10-1 п.7 13.6501-СМ.ПРЛ1.2 | Тройник пайка 18х18х18мм медь | шт | 23 | 1 | 23 | 22.06 | 1 | 507.38 | 3.4 | 1725.09
Формула объема = 46:2
Формула стоимости = 75,0:3,4
|  | Всего по позиции | [6 empty] | 507.38 |  | 1725.09
25 | ТЦ_102_38_3808148010_15.03.2024_01 КП №10-1 п.6 13.6501-СМ.ПРЛ1.2 | Муфта двухраструбный переходная,22х18мм медь | шт | 13 | 1 | 13 | 16.54 | 1 | 215.02 | 3.4 | 731.07
Формула объема = 26:2
Формула стоимости = 56,25:3,4
|  | Всего по позиции | [6 empty] | 215.02 |  | 731.07
26 | ТЦ_102_38_3808148010_15.03.2024_01 КП №10-1 п.5 13.6501-СМ.ПРЛ1.2 | Муфта пайка 22мм медь | шт | 16 | 1 | 16 | 16.3 | 1 | 260.8 | 3.4 | 886.72
Формула объема = 32:2
Формула стоимости = 55,42:3,4
|  | Всего по позиции | [6 empty] | 260.8 |  | 886.72
27 | ТЦ_102_38_3808148010_15.03.2024_01 КП №10-1 п.4 13.6501-СМ.ПРЛ1.2 | Муфта пайка 18мм медь | шт | 11.5 | 1 | 11.5 | 9.56 | 1 | 109.94 | 3.4 | 373.8
Формула объема = 23:2
Формула стоимости = 32,5:3,4
|  | Всего по позиции | [6 empty] | 109.94 |  | 373.8
|  | Итого прямые затраты по Подразделу 2 | [6 empty] | 48349.76 |  | 279312.13
в том числе :
|  | оплата труда (ОТ) | [6 empty] | 2906.01 |  | 120221.64
|  | эксплуатация машин и механизмов | [6 empty] | 1396.87 |  | 9331.09
в том числе :
|  | оплата труда машинистов (ОТм) | [6 empty] | 98.62 |  | 4079.91
|  | материальные ресурсы | [6 empty] | 44046.88 |  | 149759.36
|  | Итого ФОТ | [6 empty] | 3004.63 |  | 124301.55
|  | Итого накладные расходы | [6 empty] | 2704.16 |  | 111871.4
|  | Итого сметная прибыль | [6 empty] | 1382.12 |  | 57178.72
| (справочно) | Материалы, изделия и конструкции по проекту | [6 empty] | 43585.33 |  | 148190.13
| (справочно) | затраты труда |  |  |  | 260.18
|  | Итого по Подразделу 2 | [6 empty] | 52436.04 |  | 448362.25
Подраздел 3. Сантехнические работы
п.10.13.6
28 | 16-02-001-03 ОЕРЖ-2001 от 25.04.2015 № 326/пр | Прокладка трубопроводов отопления из стальных водогазопроводных неоцинкованных труб диаметром 25 мм | 100 м трубопровода | 0.08 | 1 | 0.08
Формула объема = 8:100
| 1 | ОТ |  |  |  |  | 380.47 | 1.38 | 42 | 41.37 | 1737.54
| 2 | ЭМ |  |  |  |  | 49.47 | 1.5 | 5.94 | 6.68 | 39.68
| 3 | в т.ч. ОТм |  |  |  |  | 2.43 | 1.5 | 0.29 | 41.37 | 12
| 4 | М |  |  |  |  | 3088.08 | 1 | 247.05 | 3.4 | 839.97
| 103-9140 | Арматура муфтовая | шт. | по проекту
| 301-9240 | Крепления | кг | по проекту
|  | ЗТ | чел.-ч | 32.97 | 1.38 | 3.6399
|  | ЗТм | чел.-ч | 0.15 | 1.5 | 0.018
|  | Итого по расценке |  |  |  |  | 3518.02 |  | 294.99 |  | 2617.19
|  | ФОТ | [6 empty] | 42.29 |  | 1749.54
| 812/пр, п. 16 | НР | % | 121 | 0.9 | 108.9 |  |  | 46.05 |  | 1905.25
| 774/пр, п. 16 | СП | % | 72 | 0.85 | 61.2 |  |  | 25.88 |  | 1070.72
|  | Всего по позиции | [6 empty] | 366.92 |  | 5593.16
29 | 301-0982 ОССЦЖ-2001 от 25.04.2015 № 326/пр прим | Элемент термостатический марки "Danfoss" | шт. | 33 | 1 | 33 | 259.26 | 1 | 8555.58 | 3.4 | 29088.97
|  | Всего по позиции | [6 empty] | 8555.58 |  | 29088.97
30 | 301-0881 ОССЦЖ-2001 от 25.04.2015 № 326/пр | Клапан "Danfoss", марка RLV-15 прямой | шт. | 33 | 1 | 33 | 114.71 | 1 | 3785.43 | 3.4 | 12870.46
|  | Всего по позиции | [6 empty] | 3785.43 |  | 12870.46
31 | 302-2350 ОССЦЖ-2001 от 25.04.2015 № 326/пр | Кран шаровый латунный полнопроходной ИГЛ (Eagle), со стальной ручкой, с внутренней резьбой, давлением 4 МПа (40 кгс/см2), размером 1/2"(BVR) | шт. | 16 | 1 | 16 | 31.93 | 1 | 510.88 | 3.4 | 1736.99
|  | Всего по позиции | [6 empty] | 510.88 |  | 1736.99
32 | 302-1927 ОССЦЖ-2001 от 25.04.2015 № 326/пр | Кран шаровой латунный с наружной резьбой, с патрубком для присоединения шланга, давлением 1,0 МПа (10 кгс/см2), диаметром 15 мм(BVR-C) | шт. | 8 | 1 | 8 | 87.2 | 1 | 697.6 | 3.4 | 2371.84
|  | Всего по позиции | [6 empty] | 697.6 |  | 2371.84
33 | 16-02-002-05 ОЕРЖ-2001 от 25.04.2015 № 326/пр | Прокладка трубопроводов водоснабжения из стальных водогазопроводных оцинкованных труб диаметром 40 мм | 100 м трубопровода | 1.15 | 1 | 1.15
Формула объема = 115:100
| 1 | ОТ |  |  |  |  | 427.79 | 1.38 | 678.9 | 41.37 | 28086.09
| 2 | ЭМ |  |  |  |  | 58.13 | 1.5 | 100.27 | 6.68 | 669.8
| 3 | в т.ч. ОТм |  |  |  |  | 2.43 | 1.5 | 4.19 | 41.37 | 173.34
| 4 | М |  |  |  |  | 5993.22 | 1 | 6892.2 | 3.4 | 23433.48
| 103-9140 | Арматура муфтовая | шт. | по проекту
| 301-9240 | Крепления | кг | по проекту
|  | ЗТ | чел.-ч | 37.07 | 1.38 | 58.8301
|  | ЗТм | чел.-ч | 0.15 | 1.5 | 0.25875
|  | Итого по расценке |  |  |  |  | 6479.14 |  | 7671.37 |  | 52189.37
|  | ФОТ | [6 empty] | 683.09 |  | 28259.43
| 812/пр, п. 16 | НР | % | 121 | 0.9 | 108.9 |  |  | 743.89 |  | 30774.52
| 774/пр, п. 16 | СП | % | 72 | 0.85 | 61.2 |  |  | 418.05 |  | 17294.77
|  | Всего по позиции | [6 empty] | 8833.31 |  | 100258.66
34 | 16-02-002-06 ОЕРЖ-2001 от 25.04.2015 № 326/пр | Прокладка трубопроводов водоснабжения из стальных водогазопроводных оцинкованных труб диаметром 50 мм | 100 м трубопровода | 2.4 | 1 | 2.4
Формула объема = 240:100
| 1 | ОТ |  |  |  |  | 549.65 | 1.38 | 1820.44 | 41.37 | 75311.6
| 2 | ЭМ |  |  |  |  | 104.19 | 1.5 | 375.08 | 6.68 | 2505.53
| 3 | в т.ч. ОТм |  |  |  |  | 3.4 | 1.5 | 12.24 | 41.37 | 506.37
| 4 | М |  |  |  |  | 7291.05 | 1 | 17498.52 | 3.4 | 59494.97
| 103-9140 | Арматура муфтовая | шт. | по проекту
| 301-9240 | Крепления | кг | по проекту
|  | ЗТ | чел.-ч | 47.63 | 1.38 | 157.7506
|  | ЗТм | чел.-ч | 0.21 | 1.5 | 0.756
|  | Итого по расценке |  |  |  |  | 7944.89 |  | 19694.04 |  | 137312.1
|  | ФОТ | [6 empty] | 1832.68 |  | 75817.97
| 812/пр, п. 16 | НР | % | 121 | 0.9 | 108.9 |  |  | 1995.79 |  | 82565.77
| 774/пр, п. 16 | СП | % | 72 | 0.85 | 61.2 |  |  | 1121.6 |  | 46400.6
|  | Всего по позиции | [6 empty] | 22811.43 |  | 266278.47
35 | 18-06-003-10 ОЕРЖ-2001 от 25.04.2015 № 326/пр | Установка воздухоотводчиков | 1 шт. | 16 | 1 | 16
| 1 | ОТ |  |  |  |  | 18.94 | 1.4214 | 430.74 | 41.37 | 17819.71
| 2 | ЭМ |  |  |  |  | 8.89 | 1.545 | 219.76 | 6.68 | 1468
| 3 | в т.ч. ОТм |  |  |  |  | 0.32 | 1.545 | 7.91 | 41.37 | 327.24
| 4 | М |  |  |  |  | 87.4 | 1 | 1398.4 | 3.4 | 4754.56
|  | ЗТ | чел.-ч | 1.66 | 1.4214 | 37.7524
|  | ЗТм | чел.-ч | 0.02 | 1.545 | 0.4944
|  | Итого по расценке |  |  |  |  | 115.23 |  | 2048.9 |  | 24042.27
|  | ФОТ | [6 empty] | 438.65 |  | 18146.95
| 812/пр, п. 16 | НР | % | 121 | 0.9 | 108.9 |  |  | 477.69 |  | 19762.03
| 774/пр, п. 16 | СП | % | 72 | 0.85 | 61.2 |  |  | 268.45 |  | 11105.93
|  | Всего по позиции | [6 empty] | 2795.04 |  | 54910.23
36 | 18-07-001-05 ОЕРЖ-2001 от 25.04.2015 № 326/пр | Установка кранов воздушных Маевского | 1 компл. | 33 | 1 | 33
| 1 | ОТ |  |  |  |  | 1.47 | 1.4214 | 68.95 | 41.37 | 2852.46
| 2 | М |  |  |  |  | 26.65 | 1 | 879.45 | 3.4 | 2990.13
|  | ЗТ | чел.-ч | 0.12 | 1.4214 | 5.6287
|  | Итого по расценке |  |  |  |  | 28.12 |  | 948.4 |  | 5842.59
|  | ФОТ | [6 empty] | 68.95 |  | 2852.46
| 812/пр, п. 16 | НР | % | 121 | 0.9 | 108.9 |  |  | 75.09 |  | 3106.33
| 774/пр, п. 16 | СП | % | 72 | 0.85 | 61.2 |  |  | 42.2 |  | 1745.71
|  | Всего по позиции | [6 empty] | 1065.69 |  | 10694.63
37 | 16-07-005-01 ОЕРЖ-2001 от 25.04.2015 № 326/пр | Гидравлическое испытание трубопроводов систем отопления, водопровода и горячего водоснабжения диаметром до 50 мм | 100 м трубопровода | 3.63 | 1 | 3.63
Формула объема = (8+115+240):100
| 1 | ОТ |  |  |  |  | 69.99 | 1.38 | 350.61 | 41.37 | 14504.74
| 2 | ЭМ |  |  |  |  | 46.22 | 1.5 | 251.67 | 6.68 | 1681.16
| 3 | М |  |  |  |  | 3.68 | 1 | 13.36 | 3.4 | 45.42
|  | ЗТ | чел.-ч | 5.01 | 1.38 | 25.0971
|  | Итого по расценке |  |  |  |  | 119.89 |  | 615.64 |  | 16231.32
|  | ФОТ | [6 empty] | 350.61 |  | 14504.74
| 812/пр, п. 16 | НР | % | 121 | 0.9 | 108.9 |  |  | 381.81 |  | 15795.66
| 774/пр, п. 16 | СП | % | 72 | 0.85 | 61.2 |  |  | 214.57 |  | 8876.9
|  | Всего по позиции | [6 empty] | 1212.02 |  | 40903.88
38 | 301-1224 ОССЦЖ-2001 от 25.04.2015 № 326/пр | Крепления для трубопроводов: кронштейны, планки, хомуты | кг | 100 | 1 | 100 | 13.4 | 1 | 1340 | 3.4 | 4556
|  | Всего по позиции | [6 empty] | 1340 |  | 4556
п.10.13.17
39 | 18-03-001-02 ОЕРЖ-2001 от 25.04.2015 № 326/пр | Установка радиаторов стальных | 100 кВт радиаторов и конвекторов | 0.749 | 1 | 0.749
Формула объема = (2,8+1,4+9,3+3,6+18,6+11+4,8+23,4):100
| 1 | ОТ |  |  |  |  | 705.86 | 1.4214 | 751.48 | 41.37 | 31088.73
| 2 | ЭМ |  |  |  |  | 248.12 | 1.545 | 287.13 | 7.05 | 2024.27
| 3 | в т.ч. ОТм |  |  |  |  | 18.02 | 1.545 | 20.85 | 41.37 | 862.56
| 4 | М |  |  |  |  | 17886.84 | 1 | 13397.24 | 5.55 | 74354.68
| 101-9102 | Дюбели распорные полиэтиленовые | 10 шт. | 8.9 | 1 | 6.6661
|  | ЗТ | чел.-ч | 65.6 | 1.4214 | 69.8396
|  | ЗТм | чел.-ч | 1.28 | 1.545 | 1.4812
|  | Итого по расценке |  |  |  |  | 18840.82 |  | 14435.85 |  | 107467.68
|  | ФОТ | [6 empty] | 772.33 |  | 31951.29
| 812/пр, п. 16 | НР | % | 121 | 0.9 | 108.9 |  |  | 841.07 |  | 34794.95
| 774/пр, п. 16 | СП | % | 72 | 0.85 | 61.2 |  |  | 472.67 |  | 19554.19
|  | Всего по позиции | [6 empty] | 15749.59 |  | 161816.82
40 | 301-0559 ОССЦЖ-2001 от 25.04.2015 № 326/пр | Радиаторы стальные панельные РСВ2-1, РСВ2-6 однорядные | кВт | -74.9 | 1 | -74.9 | 166.91 | 1 | -12501.56 | 5.55 | -69383.66
Формула объема = (2,8+1,4+9,3+3,6+18,6+11+4,8+23,4)Х(-1)
|  | Всего по позиции | [6 empty] | -12501.56 |  | -69383.66
41 | 101-2201 ОССЦЖ-2001 от 25.04.2015 № 326/пр | Дюбели распорные полиэтиленовые 6х30 мм | 10 шт. | 6.6661 | 1 | 6.6661 | 1.87 | 1 | 12.47 | 5.55 | 69.21
Формула объема = (89.(2,8+1,4+9,3+3,6+18,6+11+4,8+23,4):100):10
|  | Всего по позиции | [6 empty] | 12.47 |  | 69.21
42 | 301-1013 ОССЦЖ-2001 от 25.04.2015 № 326/пр | Радиаторы биметаллические, марка "Rifar-A 500", количество секций 6, мощность 990 Вт | шт. | 2 | 1 | 2 | 883.07 | 1 | 1766.14 | 5.55 | 9802.08
|  | Всего по позиции | [6 empty] | 1766.14 |  | 9802.08
43 | 301-1014 ОССЦЖ-2001 от 25.04.2015 № 326/пр | Радиаторы биметаллические, марка "Rifar-A 500", количество секций 7, мощность 1155 Вт | шт. | 7 | 1 | 7 | 1030.24 | 1 | 7211.68 | 5.55 | 40024.82
|  | Всего по позиции | [6 empty] | 7211.68 |  | 40024.82
44 | 301-1015 ОССЦЖ-2001 от 25.04.2015 № 326/пр | Радиаторы биметаллические, марка "Rifar-A 500", количество секций 8, мощность 1320 Вт | шт. | 5 | 1 | 5 | 1177.42 | 1 | 5887.1 | 5.55 | 32673.41
|  | Всего по позиции | [6 empty] | 5887.1 |  | 32673.41
45 | 301-1016 ОССЦЖ-2001 от 25.04.2015 № 326/пр | Радиаторы биметаллические, марка "Rifar-A 500", количество секций 9, мощность 1485 Вт | шт. | 2 | 1 | 2 | 1324.59 | 1 | 2649.18 | 5.55 | 14702.95
|  | Всего по позиции | [6 empty] | 2649.18 |  | 14702.95
46 | 301-1017 ОССЦЖ-2001 от 25.04.2015 № 326/пр | Радиаторы биметаллические, марка "Rifar-A 500", количество секций 10, мощность 1650 Вт | шт. | 8 | 1 | 8 | 1471.77 | 1 | 11774.16 | 5.55 | 65346.59
|  | Всего по позиции | [6 empty] | 11774.16 |  | 65346.59
47 | 301-1018 ОССЦЖ-2001 от 25.04.2015 № 326/пр | Радиаторы биметаллические, марка "Rifar-A 500", количество секций 11, мощность 1815 Вт | шт. | 5 | 1 | 5 | 1618.94 | 1 | 8094.7 | 5.55 | 44925.59
|  | Всего по позиции | [6 empty] | 8094.7 |  | 44925.59
48 | 301-1013 ОССЦЖ-2001 от 25.04.2015 № 326/пр | Радиаторы биметаллические, марка "Rifar-A 500", количество секций 6, мощность 990 Вт(Rifar-A 500 12секций 2шт) | шт. | 4 | 1 | 4 | 883.07 | 1 | 3532.28 | 5.55 | 19604.15
|  | Всего по позиции | [6 empty] | 3532.28 |  | 19604.15
49 | 301-1016 ОССЦЖ-2001 от 25.04.2015 № 326/пр | Радиаторы биметаллические, марка "Rifar-A 500", количество секций 9, мощность 1485 Вт(Rifar-A 500 13секций 9шт) | шт. | 9 | 1 | 9 | 1324.59 | 1 | 11921.31 | 5.55 | 66163.27
|  | Всего по позиции | [6 empty] | 11921.31 |  | 66163.27
50 | 301-1011 ОССЦЖ-2001 от 25.04.2015 № 326/пр | Радиаторы биметаллические, марка "Rifar-A 500", количество секций 4, мощность 660 Вт(Rifar-A 500 13секций 9шт) | шт. | 9 | 1 | 9 | 584.4 | 1 | 5259.6 | 5.55 | 29190.78
|  | Всего по позиции | [6 empty] | 5259.6 |  | 29190.78
|  | Итого прямые затраты по Подразделу 3 | [6 empty] | 106205.74 |  | 649445.97
в том числе :
|  | оплата труда (ОТ) | [6 empty] | 4143.12 |  | 171400.87
|  | эксплуатация машин и механизмов | [6 empty] | 1239.85 |  | 8388.44
в том числе :
|  | оплата труда машинистов (ОТм) | [6 empty] | 45.48 |  | 1881.51
|  | материальные ресурсы | [6 empty] | 100822.77 |  | 469656.64
|  | Итого ФОТ | [6 empty] | 4188.6 |  | 173282.38
|  | Итого накладные расходы | [6 empty] | 4561.39 |  | 188704.51
|  | Итого сметная прибыль | [6 empty] | 2563.42 |  | 106048.82
| (справочно) | Материалы, изделия и конструкции по проекту | [6 empty] | 60496.55 |  | 303743.45
| (справочно) | затраты труда |  |  |  | 361.55
|  | Итого по Подразделу 3 | [6 empty] | 113330.55 |  | 944199.3
Подраздел 4. Строительные работы
п.10.10.14
51 | 13-03-002-04 ОЕРЖ-2001 от 25.04.2015 № 326/пр | Огрунтовка металлических поверхностей за один раз грунтовкой ГФ-021 | 100 м2 окрашиваемой поверхности | 0.62 | 1 | 0.62
Формула объема = 62:100
| 1 | ОТ |  |  |  |  | 67.86 | 1.38 | 58.06 | 41.37 | 2401.94
| 2 | ЭМ |  |  |  |  | 9.89 | 1.5 | 9.2 | 7.06 | 64.95
| 3 | в т.ч. ОТм |  |  |  |  | 0.12 | 1.5 | 0.11 | 41.37 | 4.55
| 4 | М |  |  |  |  | 232.98 | 1 | 144.45 | 3.45 | 498.35
|  | ЗТ | чел.-ч | 5.31 | 1.38 | 4.5432
|  | ЗТм | чел.-ч | 0.01 | 1.5 | 0.0093
|  | Итого по расценке |  |  |  |  | 310.73 |  | 211.71 |  | 2965.24
|  | ФОТ | [6 empty] | 58.17 |  | 2406.49
| 812/пр, п. 13 | НР | % | 94 | 0.9 | 84.6 |  |  | 49.21 |  | 2035.89
| 774/пр, п. 13 | СП | % | 51 | 0.85 | 43.35 |  |  | 25.22 |  | 1043.21
|  | Всего по позиции | [6 empty] | 286.14 |  | 6044.34
52 | 13-03-004-23 ОЕРЖ-2001 от 25.04.2015 № 326/пр К=2 | Окраска металлических огрунтованных поверхностей краской БТ-177 серебристой | 100 м2 окрашиваемой поверхности | 0.62 | 1 | 0.62
Формула объема = 62:100
| 1 | ОТ |  |  |  |  | 31.33 | 2.76 | 53.61 | 41.37 | 2217.85
| 2 | ЭМ |  |  |  |  | 12.82 | 3 | 23.85 | 7.06 | 168.38
| 3 | в т.ч. ОТм |  |  |  |  | 0.12 | 3 | 0.22 | 41.37 | 9.1
| 4 | М |  |  |  |  | 238.83 | 2 | 296.15 | 3.45 | 1021.72
|  | ЗТ | чел.-ч | 2.88 | 2.76 | 4.9283
|  | ЗТм | чел.-ч | 0.01 | 3 | 0.0186
|  | Итого по расценке |  |  |  |  | 282.98 |  | 373.61 |  | 3407.95
|  | ФОТ | [6 empty] | 53.83 |  | 2226.95
| 812/пр, п. 13 | НР | % | 94 | 0.9 | 84.6 |  |  | 45.54 |  | 1884
| 774/пр, п. 13 | СП | % | 51 | 0.85 | 43.35 |  |  | 23.34 |  | 965.38
|  | Всего по позиции | [6 empty] | 442.49 |  | 6257.33
п.10.13.6
53 | 26-01-017-01 ОЕРЖ-2001 от 25.04.2015 № 326/пр | Изоляция трубопроводов изделиями из вспененного каучука SH/Armaflex, трубками | 10 м трубопровода | 36.3 | 1 | 36.3
Формула объема = (8+115+240):10
| 1 | ОТ |  |  |  |  | 41.89 | 1.38 | 2098.44 | 41.37 | 86812.46
| 2 | ЭМ |  |  |  |  | 24.14 | 1.5 | 1314.42 | 6.68 | 8780.33
| 3 | М |  |  |  |  | 2017.64 | 1 | 73240.33 | 3.4 | 249017.12
|  | ЗТ | чел.-ч | 3.52 | 1.38 | 176.3309
|  | Итого по расценке |  |  |  |  | 2083.67 |  | 76653.19 |  | 344609.91
|  | ФОТ | [6 empty] | 2098.44 |  | 86812.46
| 812/пр, п. 20 | НР | % | 97 | 0.9 | 87.3 |  |  | 1831.94 |  | 75787.28
| 774/пр, п. 20 | СП | % | 55 | 0.85 | 46.75 |  |  | 981.02 |  | 40584.83
|  | Всего по позиции | [6 empty] | 79466.15 |  | 460982.02
54 | 104-0162 ОССЦЖ-2001 от 25.04.2015 № 326/пр | Трубки из вспененного полиэтилена (пенополиэтилен) "Термофлекс" диаметром 108х13 мм | м | -399.3 | 1 | -399.3 | 144.83 | 1 | -57830.62 | 3.4 | -196624.11
Формула объема = (11.(8+115+240):10)Х(-1)
|  | Всего по позиции | [6 empty] | -57830.62 |  | -196624.11
55 | 104-0394 ОССЦЖ-2001 от 25.04.2015 № 326/пр | Трубки из вспененного каучука, толщиной 19 мм, диаметром 28 мм | м | 8.8 | 1 | 8.8 | 91.05 | 1 | 801.24 | 3.4 | 2724.22
Формула объема = 8.1,1
|  | Всего по позиции | [6 empty] | 801.24 |  | 2724.22
56 | 104-0398 ОССЦЖ-2001 от 25.04.2015 № 326/пр | Трубки из вспененного каучука, толщиной 19 мм, диаметром 48 мм | м | 126.5 | 1 | 126.5 | 149.93 | 1 | 18966.15 | 3.4 | 64484.91
Формула объема = 115.1,1
|  | Всего по позиции | [6 empty] | 18966.15 |  | 64484.91
57 | 104-0400 ОССЦЖ-2001 от 25.04.2015 № 326/пр | Трубки из вспененного каучука, толщиной 19 мм, диаметром 60 мм | м | 264 | 1 | 264 | 188.37 | 1 | 49729.68 | 3.4 | 169080.91
Формула объема = 240.1,1
|  | Всего по позиции | [6 empty] | 49729.68 |  | 169080.91
п.30.19.2
58 | 46-03-001-06 ОЕРЖ-2001 от 25.04.2015 № 326/пр | Сверление установками алмазного бурения в железобетонных конструкциях вертикальных отверстий глубиной 200 мм диаметром 50 мм | 100 отверстий | 0.14 | 1 | 0.14
Формула объема = 14:100
| 1 | ОТ |  |  |  |  | 236.57 | 1 | 33.12 | 41.37 | 1370.17
| 2 | ЭМ |  |  |  |  | 881.9 | 1 | 123.47 | 5.25 | 648.22
| 3 | в т.ч. ОТм |  |  |  |  | 268.66 | 1 | 37.61 | 41.37 | 1555.93
| 4 | М |  |  |  |  | 1651.88 | 1 | 231.26 | 7.23 | 1672.01
|  | ЗТ | чел.-ч | 20.5 | 1 | 2.87
|  | ЗТм | чел.-ч | 19.3 | 1 | 2.702
|  | Итого по расценке |  |  |  |  | 2770.35 |  | 387.85 |  | 3690.4
|  | ФОТ | [6 empty] | 70.73 |  | 2926.1
| 812/пр, п. 40.1 | НР | % | 103 | 0.9 | 92.7 |  |  | 65.57 |  | 2712.49
| 774/пр, п. 40.1 | СП | % | 59 | 0.85 | 50.15 |  |  | 35.47 |  | 1467.44
|  | Всего по позиции | [6 empty] | 488.89 |  | 7870.33
59 | 46-03-001-22 ОЕРЖ-2001 от 25.04.2015 № 326/пр К=10 | На каждые 10 мм изменения глубины сверления добавляется к расценке 46-03-001-06(до 300мм) | 100 отверстий | 0.14 | 1 | 0.14
Формула объема = 14:100
| 1 | ОТ |  |  |  |  | 7.27 | 10 | 10.18 | 41.37 | 421.15
| 2 | ЭМ |  |  |  |  | 35.92 | 10 | 50.29 | 5.25 | 264.02
| 3 | в т.ч. ОТм |  |  |  |  | 13.5 | 10 | 18.9 | 41.37 | 781.89
| 4 | М |  |  |  |  | 82.6 | 10 | 115.64 | 7.23 | 836.08
|  | ЗТ | чел.-ч | 0.63 | 10 | 0.882
|  | ЗТм | чел.-ч | 0.97 | 10 | 1.358
|  | Итого по расценке |  |  |  |  | 125.79 |  | 176.11 |  | 1521.25
|  | ФОТ | [6 empty] | 29.08 |  | 1203.04
| 812/пр, п. 40.1 | НР | % | 103 | 0.9 | 92.7 |  |  | 26.96 |  | 1115.22
| 774/пр, п. 40.1 | СП | % | 59 | 0.85 | 50.15 |  |  | 14.58 |  | 603.32
|  | Всего по позиции | [6 empty] | 217.65 |  | 3239.79
60 | 46-03-002-09 ОЕРЖ-2001 от 25.04.2015 № 326/пр | Сверление установками алмазного бурения в железобетонных конструкциях горизонтальных отверстий глубиной 200 мм диаметром 70 мм | 100 отверстий | 0.32 | 1 | 0.32
Формула объема = 32:100
| 1 | ОТ |  |  |  |  | 473.14 | 1 | 151.4 | 41.37 | 6263.42
| 2 | ЭМ |  |  |  |  | 1592.88 | 1 | 509.72 | 5.25 | 2676.03
| 3 | в т.ч. ОТм |  |  |  |  | 535.92 | 1 | 171.49 | 41.37 | 7094.54
| 4 | М |  |  |  |  | 2247.91 | 1 | 719.33 | 7.23 | 5200.76
|  | ЗТ | чел.-ч | 41 | 1 | 13.12
|  | ЗТм | чел.-ч | 38.5 | 1 | 12.32
|  | Итого по расценке |  |  |  |  | 4313.93 |  | 1380.45 |  | 14140.21
|  | ФОТ | [6 empty] | 322.89 |  | 13357.96
| 812/пр, п. 40.1 | НР | % | 103 | 0.9 | 92.7 |  |  | 299.32 |  | 12382.83
| 774/пр, п. 40.1 | СП | % | 59 | 0.85 | 50.15 |  |  | 161.93 |  | 6699.02
|  | Всего по позиции | [6 empty] | 1841.7 |  | 33222.06
61 | 46-03-002-25 ОЕРЖ-2001 от 25.04.2015 № 326/пр К=30 | На каждые 10 мм изменения глубины сверления добавляется к расценке 46-03-002-09(до 500мм) | 100 отверстий | 0.32 | 1 | 0.32
Формула объема = 32:100
| 1 | ОТ |  |  |  |  | 10.85 | 30 | 104.16 | 41.37 | 4309.1
| 2 | ЭМ |  |  |  |  | 71.47 | 30 | 686.11 | 5.25 | 3602.08
| 3 | в т.ч. ОТм |  |  |  |  | 26.87 | 30 | 257.95 | 41.37 | 10671.39
| 4 | М |  |  |  |  | 112.4 | 30 | 1079.04 | 7.23 | 7801.46
|  | ЗТ | чел.-ч | 0.94 | 30 | 9.024
|  | ЗТм | чел.-ч | 1.93 | 30 | 18.528
|  | Итого по расценке |  |  |  |  | 194.72 |  | 1869.31 |  | 15712.64
|  | ФОТ | [6 empty] | 362.11 |  | 14980.49
| 812/пр, п. 40.1 | НР | % | 103 | 0.9 | 92.7 |  |  | 335.68 |  | 13886.91
| 774/пр, п. 40.1 | СП | % | 59 | 0.85 | 50.15 |  |  | 181.6 |  | 7512.72
|  | Всего по позиции | [6 empty] | 2386.59 |  | 37112.27
|  | Итого прямые затраты по Подразделу 4 | [6 empty] | 92718.68 |  | 425713.53
в том числе :
|  | оплата труда (ОТ) | [6 empty] | 2508.97 |  | 103796.09
|  | эксплуатация машин и механизмов | [6 empty] | 2717.06 |  | 16204.01
в том числе :
|  | оплата труда машинистов (ОТм) | [6 empty] | 486.28 |  | 20117.4
|  | материальные ресурсы | [6 empty] | 87492.65 |  | 305713.42
|  | Итого ФОТ | [6 empty] | 2995.25 |  | 123913.49
|  | Итого накладные расходы | [6 empty] | 2654.22 |  | 109804.62
|  | Итого сметная прибыль | [6 empty] | 1423.16 |  | 58875.92
| (справочно) | Материалы, изделия и конструкции по проекту | [6 empty] | 11666.45 |  | 39665.93
| (справочно) | затраты труда |  |  |  | 246.64
|  | Итого по Подразделу 4 | [6 empty] | 96796.06 |  | 594394.07
|  | Итого прямые затраты по Разделу 1 | [6 empty] | 250935.28 |  | 1491002.58
в том числе :
|  | оплата труда (ОТ) | [6 empty] | 12809.3 |  | 529920.74
|  | эксплуатация машин и механизмов | [6 empty] | 5445.59 |  | 34508.22
в том числе :
|  | оплата труда машинистов (ОТм) | [6 empty] | 654.18 |  | 27063.42
|  | материальные ресурсы | [6 empty] | 232680.39 |  | 926573.55
|  | Итого ФОТ | [6 empty] | 13463.48 |  | 556984.16
|  | Итого накладные расходы | [6 empty] | 12769.02 |  | 528254
|  | Итого сметная прибыль | [6 empty] | 6809.7 |  | 281717.63
| (справочно) | Материалы, изделия и конструкции по проекту | [6 empty] | 115748.33 |  | 491599.51
| (справочно) | затраты труда |  |  |  | 1198.51
|  | Итого по Разделу 1 | [6 empty] | 270514 |  | 2300974.21
Раздел 2. Вентиляция
Подраздел 1. Демонтаж
п.30.15.3
62 | 65-30-2 ОЕРЖр-2001 от 25.04.2015 № 326/пр | Разборка воздуховодов из листовой стали толщиной до 0,9 мм диаметром/периметром до 320 мм /1000 мм | 100 м2 поверхности воздуховодов | 0.166 | 1 | 0.166
Формула объема = (0,5.2.7+0,3.4.8):100
| 1 | ОТ |  |  |  |  | 408.58 | 1 | 67.82 | 41.37 | 2805.71
| 2 | ЭМ |  |  |  |  | 25.5 | 1 | 4.23 | 7.03 | 29.74
| 3 | в т.ч. ОТм |  |  |  |  | 10.44 | 1 | 1.73 | 41.37 | 71.57
|  | ЗТ | чел.-ч | 39.9 | 1 | 6.6234
|  | ЗТм | чел.-ч | 0.75 | 1 | 0.1245
|  | Итого по расценке |  |  |  |  | 434.08 |  | 72.05 |  | 2835.45
|  | ФОТ | [6 empty] | 69.55 |  | 2877.28
| 812/пр, п. 99.1 | НР | % | 87 | 1 | 87 |  |  | 60.51 |  | 2503.23
| 774/пр, п. 99.1 | СП | % | 44 | 1 | 44 |  |  | 30.6 |  | 1266
|  | Всего по позиции | [6 empty] | 163.16 |  | 6604.68
63 | 20-02-002-01 ОЕРЖ-2001 от 25.04.2015 № 326/пр | Установка решеток жалюзийных площадью в свету до 0,5 м2. Разборка (демонтаж) внутренних систем санитарно-технического назначения (водоснабжения, водоотведения, теплоснабжения, газоснабжения, вентиляции и кондиционирования), применен коэффициент к нормам затрат труда, оплате труда рабочих - 0,4, к затратам на эксплуатацию машин, включая оплату труда машинистов - 0,4 | 1 решетка | 3 | 1 | 3
| ОЕРЖ Порядок п.3.2.5.2.в | Разборка (демонтаж) внутренних систем санитарно-технического назначения (водоснабжения, водоотведения, теплоснабжения, газоснабжения, вентиляции и кондиционирования) ОТ=0,4; ЗТ=0,4; ЗТМ=0,4; ЭМ=0,4; МАТ=0
| 1 | ОТ |  |  |  |  | 15.71 | 0.48 | 22.62 | 41.37 | 935.79
| 2 | ЭМ |  |  |  |  | 2.46 | 0.48 | 3.54 | 7.03 | 24.89
| 3 | М |  |  |  |  | 4.19 | 0 |  | 6.04
| 301-9390 | Решетки жалюзийные | шт. | 1 | 0 | 0
|  | ЗТ | чел.-ч | 1.46 | 0.48 | 2.1024
|  | Итого по расценке |  |  |  |  | 22.36 |  | 26.16 |  | 960.68
|  | ФОТ | [6 empty] | 22.62 |  | 935.79
| 812/пр, п. 16 | НР | % | 121 | 0.9 | 108.9 |  |  | 24.63 |  | 1019.08
| 774/пр, п. 16 | СП | % | 72 | 0.85 | 61.2 |  |  | 13.84 |  | 572.7
|  | Всего по позиции | [6 empty] | 64.63 |  | 2552.46
|  | Итого прямые затраты по Подразделу 1 | [6 empty] | 98.21 |  | 3796.13
в том числе :
|  | оплата труда (ОТ) | [6 empty] | 90.44 |  | 3741.5
|  | эксплуатация машин и механизмов | [6 empty] | 7.77 |  | 54.63
в том числе :
|  | оплата труда машинистов (ОТм) | [6 empty] | 1.73 |  | 71.57
|  | Итого ФОТ | [6 empty] | 92.17 |  | 3813.07
|  | Итого накладные расходы | [6 empty] | 85.14 |  | 3522.31
|  | Итого сметная прибыль | [6 empty] | 44.44 |  | 1838.7
| (справочно) | затраты труда |  |  |  | 8.85
|  | Итого по Подразделу 1 | [6 empty] | 227.79 |  | 9157.14
Подраздел 2. Сантехнические работы
п.10.13.21
64 | 20-01-001-03 ОЕРЖ-2001 от 25.04.2015 № 326/пр | Прокладка воздуховодов из листовой, оцинкованной стали и алюминия класса Н (нормальные) толщиной 0,5 мм, периметром 800, 1000 мм | 100 м2 поверхности воздуховодов | 0.155 | 1 | 0.155
Формула объема = (0,5.2.7+8,5):100
| 1 | ОТ |  |  |  |  | 1612.21 | 1.449 | 362.09 | 41.37 | 14979.66
| 2 | ЭМ |  |  |  |  | 121.53 | 1.575 | 29.67 | 6.24 | 185.14
| 3 | в т.ч. ОТм |  |  |  |  | 6.64 | 1.575 | 1.62 | 41.37 | 67.02
| 4 | М |  |  |  |  | 457.74 | 1 | 70.95 | 6.04 | 428.54
| 101-9430 | Сетки в рамках | м2 | по проекту
| 301-9066 | Воздуховоды металлические | м2 | 100 | 1 | 15.5
| 301-9110 | Дроссель-клапаны в патрубке | шт. | по проекту
| 301-9240 | Крепления | кг | по проекту
| 301-9520 | Шиберы | шт. | по проекту
| 301-9640 | Заглушки питометражных лючков | шт. | по проекту
|  | ЗТ | чел.-ч | 153.69 | 1.449 | 34.518
|  | ЗТм | чел.-ч | 0.41 | 1.575 | 0.10009
|  | Итого по расценке |  |  |  |  | 2191.48 |  | 462.71 |  | 15593.34
|  | ФОТ | [6 empty] | 363.71 |  | 15046.68
| 812/пр, п. 16 | НР | % | 121 | 0.9 | 108.9 |  |  | 396.08 |  | 16385.83
| 774/пр, п. 16 | СП | % | 72 | 0.85 | 61.2 |  |  | 222.59 |  | 9208.57
|  | Всего по позиции | [6 empty] | 1081.38 |  | 41187.74
65 | 20-01-001-10 ОЕРЖ-2001 от 25.04.2015 № 326/пр | Прокладка воздуховодов из листовой, оцинкованной стали и алюминия класса Н (нормальные) толщиной 0,7 мм, периметром от 1100 до 1600 мм | 100 м2 поверхности воздуховодов | 0.096 | 1 | 0.096
Формула объема = 0,3.4.8:100
| 1 | ОТ |  |  |  |  | 1394.96 | 1.449 | 194.04 | 41.37 | 8027.43
| 2 | ЭМ |  |  |  |  | 113.58 | 1.575 | 17.17 | 6.24 | 107.14
| 3 | в т.ч. ОТм |  |  |  |  | 6.16 | 1.575 | 0.93 | 41.37 | 38.47
| 4 | М |  |  |  |  | 412.95 | 1 | 39.64 | 6.04 | 239.43
| 101-9430 | Сетки в рамках | м2 | по проекту
| 301-9066 | Воздуховоды металлические | м2 | 100 | 1 | 9.6
| 301-9110 | Дроссель-клапаны в патрубке | шт. | по проекту
| 301-9240 | Крепления | кг | по проекту
| 301-9640 | Заглушки питометражных лючков | шт. | по проекту
|  | ЗТ | чел.-ч | 132.98 | 1.449 | 18.498
|  | ЗТм | чел.-ч | 0.38 | 1.575 | 0.057456
|  | Итого по расценке |  |  |  |  | 1921.49 |  | 250.85 |  | 8374
|  | ФОТ | [6 empty] | 194.97 |  | 8065.9
| 812/пр, п. 16 | НР | % | 121 | 0.9 | 108.9 |  |  | 212.32 |  | 8783.77
| 774/пр, п. 16 | СП | % | 72 | 0.85 | 61.2 |  |  | 119.32 |  | 4936.33
|  | Всего по позиции | [6 empty] | 582.49 |  | 22094.1
66 | 301-0475 ОССЦЖ-2001 от 25.04.2015 № 326/пр | Крепления для воздуховодов подвески СТД6208, СТД6209, СТД6210 | т | 0.0275 | 1 | 0.0275 | 8761.06 | 1 | 240.93 | 6.04 | 1455.22
Формула объема = 0,001.27,5
|  | Всего по позиции | [6 empty] | 240.93 |  | 1455.22
|  | Итого прямые затраты по Подразделу 2 | [6 empty] | 954.49 |  | 25422.56
в том числе :
|  | оплата труда (ОТ) | [6 empty] | 556.13 |  | 23007.09
|  | эксплуатация машин и механизмов | [6 empty] | 46.84 |  | 292.28
в том числе :
|  | оплата труда машинистов (ОТм) | [6 empty] | 2.55 |  | 105.49
|  | материальные ресурсы | [6 empty] | 351.52 |  | 2123.18
|  | Итого ФОТ | [6 empty] | 558.68 |  | 23112.58
|  | Итого накладные расходы | [6 empty] | 608.4 |  | 25169.6
|  | Итого сметная прибыль | [6 empty] | 341.91 |  | 14144.9
| (справочно) | Материалы, изделия и конструкции по проекту | [6 empty] | 240.93 |  | 1455.22
| (справочно) | затраты труда |  |  |  | 53.18
|  | Итого по Подразделу 2 | [6 empty] | 1904.8 |  | 64737.06
|  | Итого прямые затраты по Разделу 2 | [6 empty] | 1052.7 |  | 29218.69
в том числе :
|  | оплата труда (ОТ) | [6 empty] | 646.57 |  | 26748.59
|  | эксплуатация машин и механизмов | [6 empty] | 54.61 |  | 346.91
в том числе :
|  | оплата труда машинистов (ОТм) | [6 empty] | 4.28 |  | 177.06
|  | материальные ресурсы | [6 empty] | 351.52 |  | 2123.18
|  | Итого ФОТ | [6 empty] | 650.85 |  | 26925.65
|  | Итого накладные расходы | [6 empty] | 693.54 |  | 28691.91
|  | Итого сметная прибыль | [6 empty] | 386.35 |  | 15983.6
| (справочно) | Материалы, изделия и конструкции по проекту | [6 empty] | 240.93 |  | 1455.22
| (справочно) | затраты труда |  |  |  | 62.02
|  | Итого по Разделу 2 | [6 empty] | 2132.59 |  | 73894.2
Раздел 3. Теплоснабжение установки П1 к проекту 20-08-А-В.ОВ
Подраздел 1. Демонтажные работы
п.30.15.9
67 | 65-1-2 ОЕРЖр-2001 от 25.04.2015 № 326/пр | Разборка трубопроводов из водогазопроводных труб диаметром до 63 мм | 100 м | 1.1 | 1 | 1.1
Формула объема = 110:100
| 1 | ОТ |  |  |  |  | 594.41 | 1 | 653.85 | 41.37 | 27049.77
| 2 | ЭМ |  |  |  |  | 12.85 | 1 | 14.14 | 6.03 | 85.26
| 3 | в т.ч. ОТм |  |  |  |  | 2.37 | 1 | 2.61 | 41.37 | 107.98
| 4 | М |  |  |  |  | 66.71 | 1 | 73.38 | 4.54 | 333.15
| 509-9899 | Строительный мусор и масса возвратных материалов | т | 0.34 | 1 | 0.374
|  | ЗТ | чел.-ч | 59.62 | 1 | 65.582
|  | ЗТм | чел.-ч | 0.17 | 1 | 0.187
|  | Итого по расценке |  |  |  |  | 673.97 |  | 741.37 |  | 27468.18
|  | ФОТ | [6 empty] | 656.46 |  | 27157.75
| 812/пр, п. 99.1 | НР | % | 87 | 1 | 87 |  |  | 571.12 |  | 23627.24
| 774/пр, п. 99.1 | СП | % | 44 | 1 | 44 |  |  | 288.84 |  | 11949.41
|  | Всего по позиции | [6 empty] | 1601.33 |  | 63044.83
|  | Итого прямые затраты по Подразделу 1 | [6 empty] | 741.37 |  | 27468.18
в том числе :
|  | оплата труда (ОТ) | [6 empty] | 653.85 |  | 27049.77
|  | эксплуатация машин и механизмов | [6 empty] | 14.14 |  | 85.26
в том числе :
|  | оплата труда машинистов (ОТм) | [6 empty] | 2.61 |  | 107.98
|  | материальные ресурсы | [6 empty] | 73.38 |  | 333.15
|  | Итого ФОТ | [6 empty] | 656.46 |  | 27157.75
|  | Итого накладные расходы | [6 empty] | 571.12 |  | 23627.24
|  | Итого сметная прибыль | [6 empty] | 288.84 |  | 11949.41
| (справочно) | затраты труда |  |  |  | 65.77
|  | Итого по Подразделу 1 | [6 empty] | 1601.33 |  | 63044.83
Подраздел 2. Сантехнические работы
п.10.13.6
68 | 16-02-001-05 ОЕРЖ-2001 от 25.04.2015 № 326/пр | Прокладка трубопроводов отопления из стальных водогазопроводных неоцинкованных труб диаметром 40 мм | 100 м трубопровода | 1.1 | 1 | 1.1
Формула объема = 110:100
| 1 | ОТ |  |  |  |  | 380.47 | 1.38 | 577.55 | 41.37 | 23893.24
| 2 | ЭМ |  |  |  |  | 49.47 | 1.5 | 81.63 | 6.68 | 545.29
| 3 | в т.ч. ОТм |  |  |  |  | 2.43 | 1.5 | 4.01 | 41.37 | 165.89
| 4 | М |  |  |  |  | 3418.91 | 1 | 3760.8 | 3.4 | 12786.72
| 103-9140 | Арматура муфтовая | шт. | по проекту
| 301-9240 | Крепления | кг | по проекту
|  | ЗТ | чел.-ч | 32.97 | 1.38 | 50.0485
|  | ЗТм | чел.-ч | 0.15 | 1.5 | 0.2475
|  | Итого по расценке |  |  |  |  | 3848.85 |  | 4419.98 |  | 37225.25
|  | ФОТ | [6 empty] | 581.56 |  | 24059.13
| 812/пр, п. 16 | НР | % | 121 | 0.9 | 108.9 |  |  | 633.32 |  | 26200.39
| 774/пр, п. 16 | СП | % | 72 | 0.85 | 61.2 |  |  | 355.91 |  | 14724.19
|  | Всего по позиции | [6 empty] | 5409.21 |  | 78149.83
69 | 301-1224 ОССЦЖ-2001 от 25.04.2015 № 326/пр | Крепления для трубопроводов: кронштейны, планки, хомуты | кг | 64 | 1 | 64 | 13.4 | 1 | 857.6 | 3.4 | 2915.84
|  | Всего по позиции | [6 empty] | 857.6 |  | 2915.84
|  | Итого прямые затраты по Подразделу 2 | [6 empty] | 5277.58 |  | 40141.09
в том числе :
|  | оплата труда (ОТ) | [6 empty] | 577.55 |  | 23893.24
|  | эксплуатация машин и механизмов | [6 empty] | 81.63 |  | 545.29
в том числе :
|  | оплата труда машинистов (ОТм) | [6 empty] | 4.01 |  | 165.89
|  | материальные ресурсы | [6 empty] | 4618.4 |  | 15702.56
|  | Итого ФОТ | [6 empty] | 581.56 |  | 24059.13
|  | Итого накладные расходы | [6 empty] | 633.32 |  | 26200.39
|  | Итого сметная прибыль | [6 empty] | 355.91 |  | 14724.19
| (справочно) | Материалы, изделия и конструкции по проекту | [6 empty] | 857.6 |  | 2915.84
| (справочно) | затраты труда |  |  |  | 50.3
|  | Итого по Подразделу 2 | [6 empty] | 6266.81 |  | 81065.67
Подраздел 3. Монтажные работы
п.10.13.6
70 | 11-02-042-04 ОЕРЖм-2001 от 25.04.2015 № 326/пр | Клапан с рычажным приводом регулирующий, диаметр условного прохода 40; 50 мм | 1 шт. | 1 | 1 | 1
| 1 | ОТ |  |  |  |  | 23.6 | 1.2 | 28.32 | 41.37 | 1171.6
| 2 | ЭМ |  |  |  |  | 56.37 | 1.2 | 67.64 | 6.68 | 451.84
| 3 | в т.ч. ОТм |  |  |  |  | 3.89 | 1.2 | 4.67 | 41.37 | 193.2
| 4 | М |  |  |  |  | 71.55 | 1 | 71.55 | 3.4 | 243.27
|  | ЗТ | чел.-ч | 2.25 | 1.2 | 2.7
|  | ЗТм | чел.-ч | 0.24 | 1.2 | 0.288
|  | Итого по расценке |  |  |  |  | 151.52 |  | 167.51 |  | 1866.71
|  | ФОТ | [6 empty] | 32.99 |  | 1364.8
| 812/пр, п. 53 | НР | % | 90 | 1 | 90 |  |  | 29.69 |  | 1228.32
| 774/пр, п. 53 | СП | % | 46 | 1 | 46 |  |  | 15.18 |  | 627.81
|  | Всего по позиции | [6 empty] | 212.38 |  | 3722.84
71 | 301-7797 ОССЦЖ-2001 от 25.04.2015 № 326/пр | Комплект ручного балансировочного MSV-BD и запорного MSV-S клапанов с внутренней резьбой, давлением 2,0 МПа (20 кгс/см2), диаметром 40 мм | компл. | 1 | 1 | 1 | 2372.24 | 1 | 2372.24 | 3.4 | 8065.62
|  | Всего по позиции | [6 empty] | 2372.24 |  | 8065.62
|  | Итого прямые затраты по Подразделу 3 | [6 empty] | 2539.75 |  | 9932.33
в том числе :
|  | оплата труда (ОТ) | [6 empty] | 28.32 |  | 1171.6
|  | эксплуатация машин и механизмов | [6 empty] | 67.64 |  | 451.84
в том числе :
|  | оплата труда машинистов (ОТм) | [6 empty] | 4.67 |  | 193.2
|  | материальные ресурсы | [6 empty] | 2443.79 |  | 8308.89
|  | Итого ФОТ | [6 empty] | 32.99 |  | 1364.8
|  | Итого накладные расходы | [6 empty] | 29.69 |  | 1228.32
|  | Итого сметная прибыль | [6 empty] | 15.18 |  | 627.81
| (справочно) | Материалы, изделия и конструкции по проекту | [6 empty] | 2372.24 |  | 8065.62
| (справочно) | затраты труда |  |  |  | 2.99
|  | Итого по Подразделу 3 | [6 empty] | 2584.62 |  | 11788.46
Подраздел 4. Строительные работы
п.10.13.6
72 | 26-01-017-01 ОЕРЖ-2001 от 25.04.2015 № 326/пр прим | Изоляция трубопроводов изделиями из вспененного каучука SH/Armaflex, трубками | 10 м трубопровода | 11 | 1 | 11
Формула объема = 110:10
| 1 | ОТ |  |  |  |  | 41.89 | 1.38 | 635.89 | 41.37 | 26306.77
| 2 | ЭМ |  |  |  |  | 24.14 | 1.5 | 398.31 | 6.68 | 2660.71
| 3 | М |  |  |  |  | 2017.64 | 1 | 22194.04 | 3.4 | 75459.74
|  | ЗТ | чел.-ч | 3.52 | 1.38 | 53.4336
|  | Итого по расценке |  |  |  |  | 2083.67 |  | 23228.24 |  | 104427.22
|  | ФОТ | [6 empty] | 635.89 |  | 26306.77
| 812/пр, п. 20 | НР | % | 97 | 0.9 | 87.3 |  |  | 555.13 |  | 22965.81
| 774/пр, п. 20 | СП | % | 55 | 0.85 | 46.75 |  |  | 297.28 |  | 12298.41
|  | Всего по позиции | [6 empty] | 24080.65 |  | 139691.44
73 | 104-0162 ОССЦЖ-2001 от 25.04.2015 № 326/пр | Трубки из вспененного полиэтилена (пенополиэтилен) "Термофлекс" диаметром 108х13 мм | м | -121 | 1 | -121 | 144.83 | 1 | -17524.43 | 3.4 | -59583.06
Формула объема = (11.(110):10)Х(-1)
|  | Всего по позиции | [6 empty] | -17524.43 |  | -59583.06
74 | 104-0398 ОССЦЖ-2001 от 25.04.2015 № 326/пр | Трубки из вспененного каучука, толщиной 19 мм, диаметром 48 мм | м | 121 | 1 | 121 | 149.93 | 1 | 18141.53 | 3.4 | 61681.2
Формула объема = 110.1,1
|  | Всего по позиции | [6 empty] | 18141.53 |  | 61681.2
п.10.10.14
75 | 13-03-002-04 ОЕРЖ-2001 от 25.04.2015 № 326/пр | Огрунтовка металлических поверхностей за один раз грунтовкой ГФ-021 | 100 м2 окрашиваемой поверхности | 0.17 | 1 | 0.17
Формула объема = 17:100
| 1 | ОТ |  |  |  |  | 67.86 | 1.38 | 15.92 | 41.37 | 658.61
| 2 | ЭМ |  |  |  |  | 9.89 | 1.5 | 2.52 | 7.06 | 17.79
| 3 | в т.ч. ОТм |  |  |  |  | 0.12 | 1.5 | 0.03 | 41.37 | 1.24
| 4 | М |  |  |  |  | 232.98 | 1 | 39.61 | 3.45 | 136.65
|  | ЗТ | чел.-ч | 5.31 | 1.38 | 1.2457
|  | ЗТм | чел.-ч | 0.01 | 1.5 | 0.00255
|  | Итого по расценке |  |  |  |  | 310.73 |  | 58.05 |  | 813.05
|  | ФОТ | [6 empty] | 15.95 |  | 659.85
| 812/пр, п. 13 | НР | % | 94 | 0.9 | 84.6 |  |  | 13.49 |  | 558.23
| 774/пр, п. 13 | СП | % | 51 | 0.85 | 43.35 |  |  | 6.91 |  | 286.04
|  | Всего по позиции | [6 empty] | 78.45 |  | 1657.32
76 | 13-03-004-23 ОЕРЖ-2001 от 25.04.2015 № 326/пр К=2 | Окраска металлических огрунтованных поверхностей краской БТ-177 серебристой за 2 раза | 100 м2 окрашиваемой поверхности | 0.17 | 1 | 0.17
Формула объема = 17:100
| 1 | ОТ |  |  |  |  | 31.33 | 2.76 | 14.7 | 41.37 | 608.14
| 2 | ЭМ |  |  |  |  | 12.82 | 3 | 6.54 | 7.06 | 46.17
| 3 | в т.ч. ОТм |  |  |  |  | 0.12 | 3 | 0.06 | 41.37 | 2.48
| 4 | М |  |  |  |  | 238.83 | 2 | 81.2 | 3.45 | 280.14
|  | ЗТ | чел.-ч | 2.88 | 2.76 | 1.3513
|  | ЗТм | чел.-ч | 0.01 | 3 | 0.0051
|  | Итого по расценке |  |  |  |  | 282.98 |  | 102.44 |  | 934.45
|  | ФОТ | [6 empty] | 14.76 |  | 610.62
| 812/пр, п. 13 | НР | % | 94 | 0.9 | 84.6 |  |  | 12.49 |  | 516.58
| 774/пр, п. 13 | СП | % | 51 | 0.85 | 43.35 |  |  | 6.4 |  | 264.7
|  | Всего по позиции | [6 empty] | 121.33 |  | 1715.73
|  | Итого прямые затраты по Подразделу 4 | [6 empty] | 24005.83 |  | 108272.86
в том числе :
|  | оплата труда (ОТ) | [6 empty] | 666.51 |  | 27573.52
|  | эксплуатация машин и механизмов | [6 empty] | 407.37 |  | 2724.67
в том числе :
|  | оплата труда машинистов (ОТм) | [6 empty] | 0.09 |  | 3.72
|  | материальные ресурсы | [6 empty] | 22931.95 |  | 77974.67
|  | Итого ФОТ | [6 empty] | 666.6 |  | 27577.24
|  | Итого накладные расходы | [6 empty] | 581.11 |  | 24040.62
|  | Итого сметная прибыль | [6 empty] | 310.59 |  | 12849.15
| (справочно) | Материалы, изделия и конструкции по проекту | [6 empty] | 617.1 |  | 2098.14
| (справочно) | затраты труда |  |  |  | 56.04
|  | Итого по Подразделу 4 | [6 empty] | 24897.53 |  | 145162.63
|  | Итого прямые затраты по Разделу 3 | [6 empty] | 32564.53 |  | 185814.46
в том числе :
|  | оплата труда (ОТ) | [6 empty] | 1926.23 |  | 79688.13
|  | эксплуатация машин и механизмов | [6 empty] | 570.78 |  | 3807.06
в том числе :
|  | оплата труда машинистов (ОТм) | [6 empty] | 11.38 |  | 470.79
|  | материальные ресурсы | [6 empty] | 30067.52 |  | 102319.27
|  | Итого ФОТ | [6 empty] | 1937.61 |  | 80158.92
|  | Итого накладные расходы | [6 empty] | 1815.24 |  | 75096.57
|  | Итого сметная прибыль | [6 empty] | 970.52 |  | 40150.56
| (справочно) | Материалы, изделия и конструкции по проекту | [6 empty] | 3846.94 |  | 13079.6
| (справочно) | затраты труда |  |  |  | 175.09
|  | Итого по Разделу 3 | [6 empty] | 35350.29 |  | 301061.59
ИТОГИ ПО СМЕТЕ
|  | ВСЕГО строительные работы | [6 empty] | 284056.81 |  | 2321453.3
в том числе :
|  | прямые затраты | [6 empty] | 264743.59 |  | 1522465.28
в том числе :
|  | оплата труда (ОТ) | [6 empty] | 12447.77 |  | 514964.22
|  | эксплуатация машин и механизмов | [6 empty] | 4606.47 |  | 28879.26
в том числе :
|  | эксплуатация машин и механизмов без учета доплат к оплате труда машинистов | [6 empty] | 4606.47 |  | 28879.26
в том числе :
|  | оплата труда машинистов (ОТм) | [6 empty] | 566.55 |  | 23438.16
|  | материальные ресурсы | [6 empty] | 247689.35 |  | 978621.8
в том числе :
|  | материальные ресурсы без учета дополнительной перевозки | [6 empty] | 247689.35 |  | 978621.8
|  | ФОТ (справочно) | [6 empty] | 13014.32 |  | 538402.38
|  | накладные расходы | [6 empty] | 12543.95 |  | 518942.76
|  | сметная прибыль | [6 empty] | 6769.27 |  | 280045.26
|  | ВСЕГО монтажные работы | [6 empty] | 23940.07 |  | 354476.7
в том числе :
|  | прямые затраты | [6 empty] | 19808.92 |  | 183570.45
в том числе :
|  | оплата труда (ОТ) | [6 empty] | 2934.33 |  | 121393.24
|  | эксплуатация машин и механизмов | [6 empty] | 1464.51 |  | 9782.93
в том числе :
|  | эксплуатация машин и механизмов без учета доплат к оплате труда машинистов | [6 empty] | 1464.51 |  | 9782.93
в том числе :
|  | оплата труда машинистов (ОТм) | [6 empty] | 103.29 |  | 4273.11
|  | материальные ресурсы | [6 empty] | 15410.08 |  | 52394.28
в том числе :
|  | материальные ресурсы без учета дополнительной перевозки | [6 empty] | 15410.08 |  | 52394.28
|  | ФОТ (справочно) | [6 empty] | 3037.62 |  | 125666.35
|  | накладные расходы | [6 empty] | 2733.85 |  | 113099.72
|  | сметная прибыль | [6 empty] | 1397.3 |  | 57806.53
|  | ВСЕГО по смете | [6 empty] | 307996.88 |  | 2675930
в том числе :
|  | Всего прямые затраты | [6 empty] | 284552.51 |  | 1706035.73
в том числе :
|  | оплата труда (ОТ) | [6 empty] | 15382.1 |  | 636357.46
|  | эксплуатация машин и механизмов | [6 empty] | 6070.98 |  | 38662.19
в том числе :
|  | оплата труда машинистов (ОТм) | [6 empty] | 669.84 |  | 27711.27
|  | материальные ресурсы | [6 empty] | 263099.43 |  | 1031016
|  | Всего ФОТ (справочно) | [6 empty] | 16051.94 |  | 664068.73
|  | Всего накладные расходы | [6 empty] | 15277.8 |  | 632042.48
|  | Всего сметная прибыль | [6 empty] | 8166.57 |  | 337851.79
| (справочно) | Материалы, изделия и конструкции по проекту | [6 empty] | 119836.2 |  | 506134.33
Справочно
|  | затраты труда рабочих |  |  |  | 1388.56
|  | затраты труда машинистов |  |  |  | 47.07
| (справочно) | затраты труда |  |  |  | 1435.63
| Составил |  |  |  |  | Буканова Н.В.
[должность, подпись (инициалы, фамилия)]

## 00-02-1-02-04Р_ЛС ф2
Приложение № 2 к Методике 421/пр; изм.557/пр
Наименование программного продукта |  |  | Программный комплекс АВС (редакция 2024.3.1)
Наименование редакции сметных нормативов |  |  | ОСНБЖ с изменениями 4 16.03.2022
Реквизиты приказов об утверждении дополнений и изменений к сметным нормативам
Реквизиты письма Минстроя России об индексах изменения сметной стоимости строительства, включаемые в федеральный реестр сметных нормативов и размещаемые в федеральной государственной информационной системе ценообразования в строительстве, подготовленного в соответствии с пунктом 85 Методики расчета индексов изменения сметной стоимости строительства, утвержденной приказом Министерства строительства и жилищно-коммунального хозяйства Российской Федерации от 5 июня 2019 г. № 326/пр |  |  | На основании распоряжения ОАО "РЖД" от 25.12.2023г. №3291/р применены индексы пересчета сметной стоимости строительно-монтажных работ. IV квартал 2023 г.
Нормативный правовой акт об утверждении оплаты труда, утверждаемый в соответствии с пунктом 22(1) Правилами мониторинга цен, утвержденными постановлением Правительства Российской Федерации от 23 декабря 2016 г. № 1452 |  |  | Приказ Минстроя России от 1 июля 2022 г. № 534/пр "Об утверждении Методики определения сметных цен на затраты труда работников в строительстве"
Наименование субъекта Российской Федерации
Наименование зоны субъекта Российской Федерации
"Частное образовательное учреждение "РЖД лицей №14"
Шифр стройки: |  | 13.6501.ПИР24 | (наименование стройки)
Здание лицея №14
Шифр объекта: |  | 00-02-1-02Р | (наименование объекта капитального строительства)
|  |  |  | ЛОКАЛЬНАЯ СМЕТА (РАСЧЕТ) № | 00-02-1-02-04Р
Бытовая каналиация К1(в осях 3-5)
(наименование конструктивного решения)
| Составлен | базисно-индексным | методом
| Основание: | 13.6501.ПИР24-ВК
(проектная и (или) иная техническая документация)
Составлен(а) в текущем (базисном) уровне цен на 4 квартал 2023 г.(база 2000г)
( базисная )
Сметная стоимость |  | 114,81 | (17,75) | тыс.руб. |  | Средства на оплату труда рабочих |  |  | 22,16 | (0,54) | тыс.руб.
в том числе: | [5 empty] | Нормативные затраты труда всего |  |  |  | 48 | чел.-ч
строительных работ |  | 114,44 | (17,61) | тыс.руб. |  | Нормативные затраты труда рабочих |  |  |  | 48 | чел.-ч
монтажных работ |  | 0,37 | (0,14) | тыс.руб. |  | Нормативные затраты труда машинистов |  |  |  | 0 | чел.-ч
оборудования |  |  | (________) | тыс.руб.
прочих затрат |  |  | (________) | тыс.руб.
№ п.п. | Обоснование | Наименование работ и затрат | Единица измерения | Количество |  |  | Сметная стоимость в базисном уровне цен (в текущем уровне цен (гр. 8) для ресурсов, отсутствующих в СНБ), руб. |  |  | Индексы | Сметная стоимость в текущем уровне цен, руб.
|  |  |  | на единицу | коэффи-циенты | всего с учетом коэф-фициентов | на единицу | коэффи-циенты | всего
1 | 2 | 3 | 4 | 5 | 6 | 7 | 8 | 9 | 10 | 11 | 12
Коэффициент 1,15 к нормам затрат труда, оплате труда рабочих (с учетом коэффициентов к единичным расценкам из "Общих положений" и "Приложений" к частям), нормам времени и затратам на эксплуатацию машин (включая затраты труда и оплату труда машинистов). Строительство, ремонт инженерных сетей и сооружений, а также объектов жилищно-гражданского назначения в стесненных условиях застроенной части города. ОПДС-2821.2011 прил.4 табл.1 графа 4 п.8
Коэффициент 1,2(ОЕРЖ 46,ОЕРЖр К=1,ОЕРЖм К=1,2) к нормам затрат труда, оплате труда рабочих (с учетом коэффициентов к единичным расценкам из "Общих положений" и "Приложений" к частям), нормам времени и затратам на эксплуатацию машин (включая затраты труда и оплату труда машинистов). Производство строительных и других работ в существующих зданиях и сооружениях, освобожденных от оборудования и других предметов, мешающих нормальному производству работ. ОПДС-2821.2011 прил.4 табл.1 графа 1 п.2
Раздел 1. Демонтажные работы
п.30.15.5
1 | 65-4-1 ОЕРЖр-2001 от 25.04.2015 № 326/пр | Демонтаж умывальников и раковин | 100 приборов | 0.03 | 1 | 0.03
Формула объема = 3:100
| 1 | ОТ |  |  |  |  | 525.31 | 1 | 15.76 | 41.37 | 651.99
| 2 | ЭМ |  |  |  |  | 8.84 | 1 | 0.27 | 7.05 | 1.9
| 3 | в т.ч. ОТм |  |  |  |  | 3.62 | 1 | 0.11 | 41.37 | 4.55
| 509-9899 | Строительный мусор и масса возвратных материалов | т | 1.82 | 1 | 0.0546
|  | ЗТ | чел.-ч | 51.3 | 1 | 1.539
|  | ЗТм | чел.-ч | 0.26 | 1 | 0.0078
|  | Итого по расценке |  |  |  |  | 534.15 |  | 16.03 |  | 653.89
|  | ФОТ | [6 empty] | 15.87 |  | 656.54
| 812/пр, п. 99.1 | НР | % | 87 | 1 | 87 |  |  | 13.81 |  | 571.19
| 774/пр, п. 99.1 | СП | % | 44 | 1 | 44 |  |  | 6.98 |  | 288.88
|  | Всего по позиции | [6 empty] | 36.82 |  | 1513.96
п.30.15.7
2 | 16-04-001-01 ОЕРЖ-2001 от 25.04.2015 № 326/пр | Прокладка трубопроводов канализации из полиэтиленовых труб высокой плотности диаметром 50 мм. Разборка (демонтаж) внутренних систем санитарно-технического назначения (водоснабжения, водоотведения, теплоснабжения, газоснабжения, вентиляции и кондиционирования), применен коэффициент к нормам затрат труда, оплате труда рабочих - 0,4, к затратам на эксплуатацию машин, включая оплату труда машинистов - 0,4. | 100 м трубопровода | 0.15 | 1 | 0.15
| ОЕРЖ Порядок п.3.2.5.2.в | Разборка (демонтаж) внутренних систем санитарно-технического назначения (водоснабжения, водоотведения, теплоснабжения, газоснабжения, вентиляции и кондиционирования) ОТ=0,4; ЗТ=0,4; ЗТМ=0,4; ЭМ=0,4; МАТ=0
Формула объема = 15:100
| 1 | ОТ |  |  |  |  | 764.46 | 0.48 | 55.04 | 41.37 | 2277
| 2 | ЭМ |  |  |  |  | 3.02 | 0.48 | 0.22 | 7.05 | 1.55
| 3 | в т.ч. ОТм |  |  |  |  | 0.32 | 0.48 | 0.02 | 41.37 | 0.83
| 4 | М |  |  |  |  | 3912.75 | 0 |  | 3.13
| 301-9240 | Крепления | кг | по проекту
| 302-9120 | Задвижки | шт. | по проекту
|  | ЗТ | чел.-ч | 64.24 | 0.48 | 4.6253
|  | ЗТм | чел.-ч | 0.02 | 0.48 | 0.00144
|  | Итого по расценке |  |  |  |  | 4680.23 |  | 55.26 |  | 2278.55
|  | ФОТ | [6 empty] | 55.06 |  | 2277.83
| 812/пр, п. 16 | НР | % | 121 | 0.9 | 108.9 |  |  | 59.96 |  | 2480.56
| 774/пр, п. 16 | СП | % | 72 | 0.85 | 61.2 |  |  | 33.7 |  | 1394.03
|  | Всего по позиции | [6 empty] | 148.92 |  | 6153.14
|  | Итого прямые затраты по Разделу 1 | [6 empty] | 71.29 |  | 2932.44
в том числе :
|  | оплата труда (ОТ) | [6 empty] | 70.8 |  | 2928.99
|  | эксплуатация машин и механизмов | [6 empty] | 0.49 |  | 3.45
в том числе :
|  | оплата труда машинистов (ОТм) | [6 empty] | 0.13 |  | 5.38
|  | Итого ФОТ | [6 empty] | 70.93 |  | 2934.37
|  | Итого накладные расходы | [6 empty] | 73.77 |  | 3051.75
|  | Итого сметная прибыль | [6 empty] | 40.68 |  | 1682.91
| (справочно) | затраты труда |  |  |  | 6.17
|  | Итого по Разделу 1 | [6 empty] | 185.74 |  | 7667.1
Раздел 2. Сантехнические работы
п.10.13.5
3 | 16-04-004-01 ОЕРЖ-2001 от 25.04.2015 № 326/пр | Прокладка внутренних трубопроводов канализации из полипропиленовых труб диаметром 50 мм | 100 м трубопровода | 0.26 | 1 | 0.26
Формула объема = 26:100
| 1 | ОТ |  |  |  |  | 675.9 | 1.38 | 242.51 | 41.37 | 10032.64
| 2 | ЭМ |  |  |  |  | 10.13 | 1.5 | 3.95 | 6.32 | 24.96
| 3 | в т.ч. ОТм |  |  |  |  | 0.88 | 1.5 | 0.34 | 41.37 | 14.07
| 4 | М |  |  |  |  | 934.99 | 1 | 243.1 | 2.7 | 656.37
| 301-9240 | Крепления | кг | по проекту
| 302-9120 | Задвижки | шт. | по проекту
|  | ЗТ | чел.-ч | 59.92 | 1.38 | 21.4993
|  | ЗТм | чел.-ч | 0.06 | 1.5 | 0.0234
|  | Итого по расценке |  |  |  |  | 1621.02 |  | 489.56 |  | 10713.97
|  | ФОТ | [6 empty] | 242.85 |  | 10046.71
| 812/пр, п. 16 | НР | % | 121 | 0.9 | 108.9 |  |  | 264.46 |  | 10940.87
| 774/пр, п. 16 | СП | % | 72 | 0.85 | 61.2 |  |  | 148.62 |  | 6148.59
|  | Всего по позиции | [6 empty] | 902.64 |  | 27803.43
4 | 507-4357 ОССЦЖ-2001 от 25.04.2015 № 326/пр | Муфты противопожарные для пластиковых труб Огракс ПМ-50/40 | шт. | 4 | 1 | 4 | 34.5 | 1 | 138 | 2.7 | 372.6
|  | Всего по позиции | [6 empty] | 138 |  | 372.6
5 | 301-1224 ОССЦЖ-2001 от 25.04.2015 № 326/пр | Крепления для трубопроводов: кронштейны, планки, хомуты | кг | 9.4 | 1 | 9.4 | 13.4 | 1 | 125.96 | 2.7 | 340.09
|  | Всего по позиции | [6 empty] | 125.96 |  | 340.09
п.10.13.12
6 | 10-01-059-01 ОЕРЖ-2001 от 25.04.2015 № 326/пр | Установка столов, шкафов под мойки, холодильных шкафов и др.Установка тумбы для раковины | 100 шт. изделий | 0.05 | 1 | 0.05
Формула объема = 5:100
| 1 | ОТ |  |  |  |  | 722.94 | 1.38 | 49.88 | 41.37 | 2063.54
| 2 | ЭМ |  |  |  |  | 288.28 | 1.5 | 21.62 | 7.05 | 152.42
| 3 | в т.ч. ОТм |  |  |  |  | 24.08 | 1.5 | 1.81 | 41.37 | 74.88
| 4 | М |  |  |  |  | 1944.86 | 1 | 97.24 | 3.94 | 383.13
| 203-9130 | Изделия штучные | шт. | 100 | 1 | 5
|  | ЗТ | чел.-ч | 75.15 | 1.38 | 5.1853
|  | ЗТм | чел.-ч | 1.73 | 1.5 | 0.12975
|  | Итого по расценке |  |  |  |  | 2956.08 |  | 168.74 |  | 2599.09
|  | ФОТ | [6 empty] | 51.69 |  | 2138.42
| 812/пр, п. 10 | НР | % | 108 | 0.9 | 97.2 |  |  | 50.24 |  | 2078.54
| 774/пр, п. 10 | СП | % | 55 | 0.85 | 46.75 |  |  | 24.17 |  | 999.71
|  | Всего по позиции | [6 empty] | 243.15 |  | 5677.34
7 | 203-0534 ОССЦЖ-2001 от 25.04.2015 № 326/пр | Подстолье под мойку, облицованное пластиком с печатным рисунком, марка КМ-5 | шт. | 5 | 1 | 5 | 493.38 | 1 | 2466.9 | 3.94 | 9719.59
|  | Всего по позиции | [6 empty] | 2466.9 |  | 9719.59
п.10.13.12
8 | 17-01-001-14 ОЕРЖ-2001 от 25.04.2015 № 326/пр | Установка умывальников одиночных с подводкой холодной и горячей воды | 10 компл. | 0.5 | 1 | 0.5
Формула объема = 5:10
| 1 | ОТ |  |  |  |  | 249.84 | 1.38 | 172.39 | 41.37 | 7131.77
| 2 | ЭМ |  |  |  |  | 25.26 | 1.5 | 18.95 | 7.05 | 133.6
| 3 | в т.ч. ОТм |  |  |  |  | 1.81 | 1.5 | 1.36 | 41.37 | 56.26
| 4 | М |  |  |  |  | 1523.03 | 1 | 761.52 | 3.94 | 3000.39
|  | ЗТ | чел.-ч | 21.65 | 1.38 | 14.9385
|  | ЗТм | чел.-ч | 0.13 | 1.5 | 0.0975
|  | Итого по расценке |  |  |  |  | 1798.13 |  | 952.86 |  | 10265.76
|  | ФОТ | [6 empty] | 173.75 |  | 7188.03
| 812/пр, п. 16 | НР | % | 121 | 0.9 | 108.9 |  |  | 189.21 |  | 7827.76
| 774/пр, п. 16 | СП | % | 72 | 0.85 | 61.2 |  |  | 106.34 |  | 4399.07
|  | Всего по позиции | [6 empty] | 1248.41 |  | 22492.59
9 | 301-0825 ОССЦЖ-2001 от 25.04.2015 № 326/пр | Умывальники полуфарфоровые и фарфоровые с кронштейнами, сифоном бутылочным латунным и выпуском, овальные со скрытыми установочными поверхностями без спинки размером 550х480х150 мм | компл. | -5 | 1 | -5 | 143.96 | 1 | -719.8 | 3.94 | -2836.01
Формула объема = (10.5:10)Х(-1)
|  | Всего по позиции | [6 empty] | -719.8 |  | -2836.01
10 | 301-0571 ОССЦЖ-2001 от 25.04.2015 № 326/пр | Раковины лабораторные керамические шамотированные РЛ, размером 600х400х580 мм.Раковина керамическая на тумбу | шт. | 5 | 1 | 5 | 1011.26 | 1 | 5056.3 | 3.94 | 19921.82
|  | Всего по позиции | [6 empty] | 5056.3 |  | 19921.82
п.10.13.13
11 | ТЦ_102_38_381100043305_24.11.2022_01 КП №24 п.1 | Стоимость смесителя для умывальника СМ-ТЛ14 ГЛОРИЯ (Гекко) | компл | 5 | 1 | 5 | 1362.73 | 1 | 6813.65 | 2.92 | 19895.86
Формула стоимости = 4775:1,2:2,92
|  | Всего по позиции | [6 empty] | 6813.65 |  | 19895.86
12 | 301-8638 ОССЦЖ-2001 от 25.04.2015 № 326/пр | Сифон трубный для моек с отводным коленом 1 1/2"х50 мм. Сифон для раковины | компл. | 5 | 1 | 5 | 257.34 | 1 | 1286.7 | 2.92 | 3757.16
|  | Всего по позиции | [6 empty] | 1286.7 |  | 3757.16
|  | Итого прямые затраты по Разделу 2 | [6 empty] | 16778.87 |  | 74749.93
в том числе :
|  | оплата труда (ОТ) | [6 empty] | 464.78 |  | 19227.95
|  | эксплуатация машин и механизмов | [6 empty] | 44.52 |  | 310.98
в том числе :
|  | оплата труда машинистов (ОТм) | [6 empty] | 3.51 |  | 145.21
|  | материальные ресурсы | [6 empty] | 16269.57 |  | 55211
|  | Итого ФОТ | [6 empty] | 468.29 |  | 19373.16
|  | Итого накладные расходы | [6 empty] | 503.91 |  | 20847.17
|  | Итого сметная прибыль | [6 empty] | 279.13 |  | 11547.37
| (справочно) | Материалы, изделия и конструкции по проекту | [6 empty] | 15167.71 |  | 51171.11
| (справочно) | затраты труда |  |  |  | 41.87
|  | Итого по Разделу 2 | [6 empty] | 17561.91 |  | 107144.47
ИТОГИ ПО СМЕТЕ
|  | ВСЕГО строительные работы | [6 empty] | 17609.65 |  | 114438.97
в том числе :
|  | прямые затраты | [6 empty] | 16712.16 |  | 77309.77
в том числе :
|  | оплата труда (ОТ) | [6 empty] | 535.58 |  | 22156.94
|  | эксплуатация машин и механизмов | [6 empty] | 45.01 |  | 314.43
в том числе :
|  | эксплуатация машин и механизмов без учета доплат к оплате труда машинистов | [6 empty] | 45.01 |  | 314.43
в том числе :
|  | оплата труда машинистов (ОТм) | [6 empty] | 3.64 |  | 150.59
|  | материальные ресурсы | [6 empty] | 16131.57 |  | 54838.4
в том числе :
|  | материальные ресурсы без учета дополнительной перевозки | [6 empty] | 16131.57 |  | 54838.4
|  | ФОТ (справочно) | [6 empty] | 539.22 |  | 22307.53
|  | накладные расходы | [6 empty] | 577.68 |  | 23898.92
|  | сметная прибыль | [6 empty] | 319.81 |  | 13230.28
|  | ВСЕГО монтажные работы | [6 empty] | 138 |  | 372.6
в том числе :
|  | прямые затраты | [6 empty] | 138 |  | 372.6
в том числе :
|  | материальные ресурсы | [6 empty] | 138 |  | 372.6
в том числе :
|  | материальные ресурсы без учета дополнительной перевозки | [6 empty] | 138 |  | 372.6
|  | ВСЕГО по смете | [6 empty] | 17747.65 |  | 114811.57
в том числе :
|  | Всего прямые затраты | [6 empty] | 16850.16 |  | 77682.37
в том числе :
|  | оплата труда (ОТ) | [6 empty] | 535.58 |  | 22156.94
|  | эксплуатация машин и механизмов | [6 empty] | 45.01 |  | 314.43
в том числе :
|  | оплата труда машинистов (ОТм) | [6 empty] | 3.64 |  | 150.59
|  | материальные ресурсы | [6 empty] | 16269.57 |  | 55211
|  | Всего ФОТ (справочно) | [6 empty] | 539.22 |  | 22307.53
|  | Всего накладные расходы | [6 empty] | 577.68 |  | 23898.92
|  | Всего сметная прибыль | [6 empty] | 319.81 |  | 13230.28
| (справочно) | Материалы, изделия и конструкции по проекту | [6 empty] | 15167.71 |  | 51171.11
Справочно
|  | затраты труда рабочих |  |  |  | 47.79
|  | затраты труда машинистов |  |  |  | 0.26
| (справочно) | затраты труда |  |  |  | 48.05
| Составил |  |  |  |  | Буканова Н.В.
[должность, подпись (инициалы, фамилия)]

## 00-02-1-02-05Р_ЛС ф2
Приложение № 2 к Методике 421/пр; изм.557/пр
Наименование программного продукта |  |  | Программный комплекс АВС (редакция 2024.3)
Наименование редакции сметных нормативов |  |  | ОСНБЖ с изменениями 4 16.03.2022
Реквизиты приказов об утверждении дополнений и изменений к сметным нормативам
Реквизиты письма Минстроя России об индексах изменения сметной стоимости строительства, включаемые в федеральный реестр сметных нормативов и размещаемые в федеральной государственной информационной системе ценообразования в строительстве, подготовленного в соответствии с пунктом 85 Методики расчета индексов изменения сметной стоимости строительства, утвержденной приказом Министерства строительства и жилищно-коммунального хозяйства Российской Федерации от 5 июня 2019 г. № 326/пр |  |  | Распоряжение ОАО "РЖД" от 25.12.2023 г. № 3291/р "Об утверждении Сборника текущих индексов изменения сметной стоимости строительства, реконструкции и капитального ремонта объектов капитального строительства в разрезе железных дорог ОАО "РЖД" на IV квартал 2023 г.»
Нормативный правовой акт об утверждении оплаты труда, утверждаемый в соответствии с пунктом 22(1) Правилами мониторинга цен, утвержденными постановлением Правительства Российской Федерации от 23 декабря 2016 г. № 1452 |  |  | Приказ Минстроя России от 1 июля 2022 г. № 534/пр "Об утверждении Методики определения сметных цен на затраты труда работников в строительстве"
Наименование субъекта Российской Федерации
Наименование зоны субъекта Российской Федерации
"Частное общеобразовательное учреждение."РЖД лицей №14"
Шифр стройки: |  | 6501 | (наименование стройки)
Здание лицея №14
Шифр объекта: |  | 00-02-1-01РИ5 | (наименование объекта капитального строительства)
|  |  |  | ЛОКАЛЬНАЯ СМЕТА (РАСЧЕТ) № | 00-02-1-02-05Р
Электроосвещение.Капитальный ремонт в осях А-Ж
(наименование конструктивного решения)
| Составлен | базисно-индексным | методом
| Основание: | 6501-ЭО.СО
(проектная и (или) иная техническая документация)
Составлен(а) в текущем (базисном) уровне цен на 4 квартал 2023 г.
( базисная )
Сметная стоимость |  | 6733,03 | (780,24) | тыс.руб. |  | Средства на оплату труда рабочих |  |  | 1666,87 | (40,29) | тыс.руб.
в том числе: | [5 empty] | Нормативные затраты труда всего |  |  |  | 3656 | чел.-ч
строительных работ |  | 135,26 | (5,74) | тыс.руб. |  | Нормативные затраты труда рабочих |  |  |  | 3594 | чел.-ч
монтажных работ |  | 6597,77 | (774,50) | тыс.руб. |  | Нормативные затраты труда машинистов |  |  |  | 62 | чел.-ч
оборудования |  |  | (________) | тыс.руб.
прочих затрат |  |  | (________) | тыс.руб.
№ п.п. | Обоснование | Наименование работ и затрат | Единица измерения | Количество |  |  | Сметная стоимость в базисном уровне цен (в текущем уровне цен (гр. 8) для ресурсов, отсутствующих в СНБ), руб. |  |  | Индексы | Сметная стоимость в текущем уровне цен, руб.
|  |  |  | на единицу | коэффи-циенты | всего с учетом коэф-фициентов | на единицу | коэффи-циенты | всего
1 | 2 | 3 | 4 | 5 | 6 | 7 | 8 | 9 | 10 | 11 | 12
На основании распоряжения ОАО "РЖД" от 25.12.2023г. №3291/р применены индексы пересчета сметной стоимости строительно-монтажных работ. IV квартал 2023 г. п.10.14.2
Коэффициент 1,2 к нормам затрат труда, оплате труда рабочих (с учетом коэффициентов к единичным расценкам из "Общих положений" и "Приложений" к частям), нормам времени и затратам на эксплуатацию машин (включая затраты труда и оплату труда машинистов). Производство строительных и других работ в существующих зданиях и сооружениях, освобожденных от оборудования и других предметов, мешающих нормальному производству работ. ОПДС-2821.2011 прил.4 табл.1 графа 1 п.2
Раздел 1. Капитальный ремонт в осях А-Ж
Подраздел 1. Монтажные работы
1 | 08-02-409-01 ОЕРЖм-2001 от 25.04.2015 № 326/пр | Труба винипластовая по установленным конструкциям, по стенам и колоннам с креплением скобами, диаметр до 25 мм | 100 м | 40.24 | 1 | 40.24
Формула объема = 4024:100
| 1 | ОТ |  |  |  |  | 214.77 | 1.2 | 10370.81 | 41.37 | 429040
| 2 | ЭМ |  |  |  |  | 47.51 | 1.2 | 2294.16 | 6.53 | 14980.86
| 3 | в т.ч. ОТм |  |  |  |  | 1.46 | 1.2 | 70.5 | 41.37 | 2916.24
| 4 | М |  |  |  |  | 21.9 | 1 | 881.26 | 3.7 | 3261
|  | ЗТ | чел.-ч | 19.04 | 1.2 | 919
|  | ЗТм | чел.-ч | 0.09 | 1.2 | 4
|  | Итого по расценке |  |  |  |  | 284.18 |  | 13546.23 |  | 447281.86
|  | ФОТ | [6 empty] | 10441.31 |  | 431956.24
| 812/пр, п. 49.3 | НР | % | 97 | 1 | 97 |  |  | 10128.07 |  | 418998
| 774/пр, п. 49.3 | СП | % | 51 | 1 | 51 |  |  | 5325.07 |  | 220298
|  | Всего по позиции | [6 empty] | 28999.37 |  | 1086577.86
2 | 509-6413 ОССЦЖ-2001 от 25.04.2015 № 326/пр | Трубы гибкие гофрированные из ПВХ "DKC" диаметром 25 мм | м | 4024 | 1 | 4024 | 2.23 | 1 | 8973.52 | 3.7 | 33202
|  | Всего по позиции | [6 empty] | 8973.52 |  | 33202
3 | 08-02-412-02 ОЕРЖм-2001 от 25.04.2015 № 326/пр | Затягивание провода в проложенные трубы и металлические рукава первого одножильного или многожильного в общей оплетке, суммарное сечение до 6 мм2 | 100 м | 40.24 | 1 | 40.24
Формула объема = 4024:100
| 1 | ОТ |  |  |  |  | 60.8 | 1.2 | 2935.91 | 41.37 | 121459
| 2 | ЭМ |  |  |  |  | 4.7 | 1.2 | 226.95 | 6.53 | 1481.98
| 3 | в т.ч. ОТм |  |  |  |  | 0.32 | 1.2 | 15.45 | 41.37 | 639.35
| 4 | М |  |  |  |  | 15.47 | 1 | 622.51 | 3.7 | 2303
|  | ЗТ | чел.-ч | 5.39 | 1.2 | 260
|  | ЗТм | чел.-ч | 0.02 | 1.2 | 1
|  | Итого по расценке |  |  |  |  | 80.97 |  | 3785.37 |  | 125243.98
|  | ФОТ | [6 empty] | 2951.36 |  | 122098.35
| 812/пр, п. 49.3 | НР | % | 97 | 1 | 97 |  |  | 2862.82 |  | 118435
| 774/пр, п. 49.3 | СП | % | 51 | 1 | 51 |  |  | 1505.19 |  | 62270
|  | Всего по позиции | [6 empty] | 8153.38 |  | 305948.98
4 | 08-02-390-01 ОЕРЖм-2001 от 25.04.2015 № 326/пр | Короба пластмассовые шириной до 40 мм | 100 м | 2 | 1 | 2
Формула объема = 200:100
| 1 | ОТ |  |  |  |  | 185.87 | 1.2 | 446.09 | 41.37 | 18455
| 2 | ЭМ |  |  |  |  | 32.62 | 1.2 | 78.29 | 6.53 | 511.23
| 3 | в т.ч. ОТм |  |  |  |  | 0.14 | 1.2 | 0.34 | 41.37 | 13.71
| 4 | М |  |  |  |  | 57.06 | 1 | 114.12 | 3.7 | 422
|  | ЗТ | чел.-ч | 16.29 | 1.2 | 39
|  | ЗТм | чел.-ч | 0.01 | 1.2
|  | Итого по расценке |  |  |  |  | 275.55 |  | 638.5 |  | 19388.23
|  | ФОТ | [6 empty] | 446.43 |  | 18468.71
| 812/пр, п. 49.3 | НР | % | 97 | 1 | 97 |  |  | 433.04 |  | 17915
| 774/пр, п. 49.3 | СП | % | 51 | 1 | 51 |  |  | 227.68 |  | 9419
|  | Всего по позиции | [6 empty] | 1299.22 |  | 46722.23
5 | 509-6447 ОССЦЖ-2001 от 25.04.2015 № 326/пр | Кабель-канал "Legrand" DLP 50х80 (60х40)мм с крышкой | м | 200 | 1 | 200 | 47.04 | 1 | 9408 | 3.7 | 34810
|  | Всего по позиции | [6 empty] | 9408 |  | 34810
6 | 08-02-399-01 ОЕРЖм-2001 от 25.04.2015 № 326/пр | Провод в коробах, сечением до 6 мм2 | 100 м | 2 | 1 | 2
Формула объема = 200:100
| 1 | ОТ |  |  |  |  | 31.81 | 1.2 | 76.34 | 41.37 | 3158
| 2 | ЭМ |  |  |  |  | 2.35 | 1.2 | 5.64 | 6.53 | 36.83
| 3 | в т.ч. ОТм |  |  |  |  | 0.16 | 1.2 | 0.38 | 41.37 | 15.38
| 4 | М |  |  |  |  | 13.66 | 1 | 27.32 | 3.7 | 101
|  | ЗТ | чел.-ч | 2.82 | 1.2 | 7
|  | ЗТм | чел.-ч | 0.01 | 1.2
|  | Итого по расценке |  |  |  |  | 47.82 |  | 109.3 |  | 3295.83
|  | ФОТ | [6 empty] | 76.72 |  | 3173.38
| 812/пр, п. 49.3 | НР | % | 97 | 1 | 97 |  |  | 74.42 |  | 3079
| 774/пр, п. 49.3 | СП | % | 51 | 1 | 51 |  |  | 39.13 |  | 1619
|  | Всего по позиции | [6 empty] | 222.85 |  | 7993.83
7 | 08-02-401-01 ОЕРЖм-2001 от 25.04.2015 № 326/пр | Кабель двух-четырехжильный сечением жилы до 16 мм2 с креплением накладными скобами, полосками с установкой ответвительных коробок | 100 м | 3.3039 | 1 | 3.3039
Формула объема = ((3029+1654+40):1,02-4100-200):100
| 1 | ОТ |  |  |  |  | 465.64 | 1.2 | 1846.12 | 41.37 | 76374
| 2 | ЭМ |  |  |  |  | 73.97 | 1.2 | 293.27 | 6.53 | 1915.05
| 3 | в т.ч. ОТм |  |  |  |  | 3.24 | 1.2 | 12.85 | 41.37 | 531.54
| 4 | М |  |  |  |  | 336.12 | 1 | 1110.51 | 3.7 | 4109
|  | ЗТ | чел.-ч | 41.28 | 1.2 | 164
|  | ЗТм | чел.-ч | 0.2 | 1.2 | 1
|  | Итого по расценке |  |  |  |  | 875.73 |  | 3249.9 |  | 82398.05
|  | ФОТ | [6 empty] | 1858.97 |  | 76905.54
| 812/пр, п. 49.3 | НР | % | 97 | 1 | 97 |  |  | 1803.2 |  | 74599
| 774/пр, п. 49.3 | СП | % | 51 | 1 | 51 |  |  | 948.07 |  | 39222
|  | Всего по позиции | [6 empty] | 6001.17 |  | 196219.05
8 | ТЦ_102_38_3808269199_15.03.2024_01_КП 5-1 п. 5 Раздел ПД N9.8.1.2 6501-СМ.ПРЛ1.2 | Кабель силовой ППГнг(А)-HFLTx 3х1,5 | 1000 м | 3.029 | 1 | 3.029 | 23.2 | 1 | 70.27 | 3.7 | 260
Формула объема = 3029:1000
Формула стоимости = 85,83:3,70
|  | Всего по позиции | [6 empty] | 70.27 |  | 260
9 | ТЦ_102_38_3808269199_15.03.2024_01_КП 5-1 п. 6 Раздел ПД N9.8.1.2 6501-СМ.ПРЛ1.2 | Кабель силовой ППГнг(А)-HFLTx 4х1,5 | 1000 м | 1.654 | 1 | 1.654 | 43.09 | 1 | 71.27 | 3.7 | 264
Формула объема = 1654:1000
Формула стоимости = 159,42:3,70
|  | Всего по позиции | [6 empty] | 71.27 |  | 264
10 | ТЦ_102_24_2466291052_15.03.2024_01_КП 5-2 п. 3 Раздел ПД N9.8.1.2 6501-СМ.ПРЛ1.2 | Кабель силовой ППГнг(А)-HFLTx 5х10 | 1000 м | 0.04 | 1 | 0.04 | 265.81 | 1 | 10.63 | 3.7 | 39
Формула объема = 40:1000
Формула стоимости = 983,50:3,70
|  | Всего по позиции | [6 empty] | 10.63 |  | 39
11 | 08-03-604-01 ОЕРЖм-2001 от 25.04.2015 № 326/пр | Звонок электрический с кнопкой | 100 компл. | 0.03 | 1 | 0.03
Формула объема = 3:100
| 1 | ОТ |  |  |  |  | 728.28 | 1.2 | 26.22 | 41.37 | 1085
| 2 | ЭМ |  |  |  |  | 38.8 | 1.2 | 1.4 | 6.53 | 9.14
| 3 | в т.ч. ОТм |  |  |  |  | 0.97 | 1.2 | 0.03 | 41.37 | 1.22
| 4 | М |  |  |  |  | 325.58 | 1 | 9.77 | 3.7 | 36
|  | ЗТ | чел.-ч | 61.2 | 1.2 | 2
|  | ЗТм | чел.-ч | 0.06 | 1.2
|  | Итого по расценке |  |  |  |  | 1092.66 |  | 37.39 |  | 1130.14
|  | ФОТ | [6 empty] | 26.25 |  | 1086.22
| 812/пр, п. 49.3 | НР | % | 97 | 1 | 97 |  |  | 25.46 |  | 1053
| 774/пр, п. 49.3 | СП | % | 51 | 1 | 51 |  |  | 13.39 |  | 554
|  | Всего по позиции | [6 empty] | 76.24 |  | 2737.14
12 | ТЦ_102_78_7825444144_01.11.2023_01_КП 1-1 п.1 Раздел ПД N9.8.1.2 6501-СМ.ПРЛ1.2 | Звонок школьный электромеханический красный, ~220В DNS 212D | шт | 3 | 1 | 3 | 1294.82 | 1 | 3884.46 | 3.7 | 14373
Формула стоимости = 4790,83:3,70
|  | Всего по позиции | [6 empty] | 3884.46 |  | 14373
13 | 08-03-591-01 ОЕРЖм-2001 от 25.04.2015 № 326/пр | Выключатель одноклавишный неутопленного типа при открытой проводке | 100 шт. | 0.52 | 1 | 0.52
Формула объема = 52:100
| 1 | ОТ |  |  |  |  | 376.04 | 1.2 | 234.65 | 41.37 | 9707
| 2 | ЭМ |  |  |  |  | 14.36 | 1.2 | 8.96 | 6.53 | 58.51
| 3 | в т.ч. ОТм |  |  |  |  | 0.49 | 1.2 | 0.31 | 41.37 | 12.65
| 4 | М |  |  |  |  | 121.29 | 1 | 63.07 | 3.7 | 233
|  | ЗТ | чел.-ч | 31.6 | 1.2 | 20
|  | ЗТм | чел.-ч | 0.03 | 1.2
|  | Итого по расценке |  |  |  |  | 511.69 |  | 306.68 |  | 9998.51
|  | ФОТ | [6 empty] | 234.96 |  | 9719.65
| 812/пр, п. 49.3 | НР | % | 97 | 1 | 97 |  |  | 227.91 |  | 9428
| 774/пр, п. 49.3 | СП | % | 51 | 1 | 51 |  |  | 119.83 |  | 4957
|  | Всего по позиции | [6 empty] | 654.42 |  | 24383.51
14 | 509-1441 ОССЦЖ-2001 от 25.04.2015 № 326/пр | Выключатель одноклавишный для открытой проводки | шт. | 52 | 1 | 52 | 7.92 | 1 | 411.84 | 3.7 | 1524
|  | Всего по позиции | [6 empty] | 411.84 |  | 1524
15 | 08-03-591-08 ОЕРЖм-2001 от 25.04.2015 № 326/пр | Розетка штепсельная неутопленного типа при открытой проводке | 100 шт. | 0.54 | 1 | 0.54
Формула объема = 54:100
| 1 | ОТ |  |  |  |  | 411.26 | 1.2 | 266.5 | 41.37 | 11025
| 2 | ЭМ |  |  |  |  | 14.36 | 1.2 | 9.31 | 6.53 | 60.79
| 3 | в т.ч. ОТм |  |  |  |  | 0.49 | 1.2 | 0.32 | 41.37 | 13.06
| 4 | М |  |  |  |  | 122 | 1 | 65.88 | 3.7 | 244
|  | ЗТ | чел.-ч | 34.56 | 1.2 | 22
|  | ЗТм | чел.-ч | 0.03 | 1.2
|  | Итого по расценке |  |  |  |  | 547.62 |  | 341.69 |  | 11329.79
|  | ФОТ | [6 empty] | 266.82 |  | 11038.06
| 812/пр, п. 49.3 | НР | % | 97 | 1 | 97 |  |  | 258.82 |  | 10707
| 774/пр, п. 49.3 | СП | % | 51 | 1 | 51 |  |  | 136.08 |  | 5629
|  | Всего по позиции | [6 empty] | 736.59 |  | 27665.79
16 | 503-4061 ОССЦЖ-2001 от 25.04.2015 № 326/пр | Розетка штепсельная для открытой проводки РШ-П-20-0-IP43-01-10/42 | шт. | 54 | 1 | 54 | 20.6 | 1 | 1112.4 | 3.7 | 4116
|  | Всего по позиции | [6 empty] | 1112.4 |  | 4116
17 | 503-0694 ОССЦЖ-2001 от 25.04.2015 № 326/пр | Коробка разветвительная для открытой проводки РЕ120105, IР55 | шт. | 260 | 1 | 260 | 10.47 | 1 | 2722.2 | 3.7 | 10072
|  | Всего по позиции | [6 empty] | 2722.2 |  | 10072
18 | 509-5780 ОССЦЖ-2001 от 25.04.2015 № 326/пр | Клемма строительно-монтажная для распределительных коробок на 3 проводника сечением до 6 мм2 WAGO 773-173 | шт. | 1040 | 1 | 1040 | 2.22 | 1 | 2308.8 | 3.7 | 8543
|  | Всего по позиции | [6 empty] | 2308.8 |  | 8543
19 | 509-0161 ОССЦЖ-2001 от 25.04.2015 № 326/пр | Полоса монтажная (10х150; 23 упаковки по 100шт) | м | 345 | 1 | 345 | 18.67 | 1 | 6441.15 | 3.7 | 23832
Формула объема = 0,15.100.23
|  | Всего по позиции | [6 empty] | 6441.15 |  | 23832
20 | 101-2492 ОССЦЖ-2001 от 25.04.2015 № 326/пр | Изолента Пара (Изолента ПВХ - 0,075 кг) | кг | 0.45 | 1 | 0.45 | 55.71 | 1 | 25.07 | 3.7 | 93
Формула объема = 6.0,075
|  | Всего по позиции | [6 empty] | 25.07 |  | 93
21 | 46-03-009-05 ОЕРЖ-2001 от 25.04.2015 № 326/пр | Пробивка в кирпичных стенах отверстий круглых диаметром до 25 мм при толщине стен до 51 см | 100 шт. | 0.91 | 1 | 0.91
Формула объема = 91:100
| 1 | ОТ |  |  |  |  | 965.68 | 1 | 878.77 | 41.37 | 36355
| 2 | ЭМ |  |  |  |  | 3196.68 | 1 | 2908.98 | 6.53 | 18995.64
| 3 | в т.ч. ОТм |  |  |  |  | 343.03 | 1 | 312.16 | 41.37 | 12913.56
|  | ЗТ | чел.-ч | 87.63 | 1 | 80
|  | ЗТм | чел.-ч | 28.42 | 1 | 26
|  | Итого по расценке |  |  |  |  | 4162.36 |  | 3787.75 |  | 55350.64
|  | ФОТ | [6 empty] | 1190.93 |  | 49268.56
| 812/пр, п. 40.1 | НР | % | 103 | 1 | 103 |  |  | 1226.66 |  | 50747
| 774/пр, п. 40.1 | СП | % | 59 | 1 | 59 |  |  | 702.65 |  | 29069
|  | Всего по позиции | [6 empty] | 5717.06 |  | 135166.64
22 | 08-03-594-10 ОЕРЖм-2001 от 25.04.2015 № 326/пр | Светильник в подвесных потолках, устанавливаемый на подвесках, количество ламп в светильнике до 2 | 100 шт. | 1.79 | 1 | 1.79
Формула объема = (155+24):100
| 1 | ОТ |  |  |  |  | 2579.92 | 1.2 | 5541.67 | 41.37 | 229259
| 2 | ЭМ |  |  |  |  | 194.33 | 1.2 | 417.42 | 6.53 | 2725.75
| 3 | в т.ч. ОТм |  |  |  |  | 12.64 | 1.2 | 27.15 | 41.37 | 1122.93
| 4 | М |  |  |  |  | 3127.26 | 1 | 5597.8 | 3.7 | 20712
|  | ЗТ | чел.-ч | 216.8 | 1.2 | 466
|  | ЗТм | чел.-ч | 0.78 | 1.2 | 2
|  | Итого по расценке |  |  |  |  | 5901.51 |  | 11556.89 |  | 252696.75
|  | ФОТ | [6 empty] | 5568.82 |  | 230381.93
| 812/пр, п. 49.3 | НР | % | 97 | 1 | 97 |  |  | 5401.76 |  | 223471
| 774/пр, п. 49.3 | СП | % | 51 | 1 | 51 |  |  | 2840.1 |  | 117495
|  | Всего по позиции | [6 empty] | 19798.75 |  | 593662.75
23 | ТЦ_102_24_2466291052_15.03.2024_01_КП 5-2 п.1 Раздел ПД N9.8.1.2 6501-СМ.ПРЛ1.2 | Накладной светильник светодиодный мощностью 30Вт, с опаловым рассеивателем, IP40 ГСО-СПЕЦ 595х595 4000К | шт. | 155 | 1 | 155 | 3321.93 | 1 | 514899.15 | 3.7 | 1905127
Формула стоимости = 12291,15:3,70
|  | Всего по позиции | [6 empty] | 514899.15 |  | 1905127
24 | ТЦ_102_24_2466291052_15.03.2024_01_КП 5-2 п.2 Раздел ПД N9.8.1.2 6501-СМ.ПРЛ1.2 | Накладной светильник светодиодный мощностью 30Вт, с опаловым рассеивателем, IP40, со встроенным блоком аварийного питания БАП200-1,0 ГСО-СПЕЦ 595х595 4000К + БАП200-1,0 | шт. | 24 | 1 | 24 | 4397.24 | 1 | 105533.76 | 3.7 | 390475
Формула стоимости = 16269,78:3,70
|  | Всего по позиции | [6 empty] | 105533.76 |  | 390475
|  | Итого прямые затраты по Подразделу 1 | [6 empty] | 693232.22 |  | 3434845
в том числе :
|  | оплата труда (ОТ) | [6 empty] | 22623.08 |  | 935917
|  | эксплуатация машин и механизмов | [6 empty] | 6244.38 |  | 40777
в том числе :
|  | оплата труда машинистов (ОТм) | [6 empty] | 439.49 |  | 2868
|  | материальные ресурсы | [6 empty] | 664364.76 |  | 2458151
|  | Итого ФОТ | [6 empty] | 23062.57 |  | 954098.71
|  | Итого накладные расходы | [6 empty] | 22442.16 |  | 928432
|  | Итого сметная прибыль | [6 empty] | 11857.19 |  | 490532
| (справочно) | Материалы, изделия и конструкции по проекту | [6 empty] | 655872.52 |  | 2426730
| (справочно) | затраты труда |  |  |  | 2013
|  | Итого по Подразделу 1 | [6 empty] | 727531.57 |  | 4853809
Подраздел 2. Шкафы распределительные
Щит распределительный навесной ЩРН-24з-036УХЛ3
25 | 08-03-572-03 ОЕРЖм-2001 от 25.04.2015 № 326/пр | Блок управления шкафного исполнения или распределительный пункт (шкаф), устанавливаемый на стене, высота и ширина до 600х600 мм | 1 шт. | 1 | 1 | 1
| 1 | ОТ |  |  |  |  | 27.61 | 1.2 | 33.13 | 41.37 | 1371
| 2 | ЭМ |  |  |  |  | 29.84 | 1.2 | 35.81 | 6.53 | 233.84
| 3 | в т.ч. ОТм |  |  |  |  | 1.62 | 1.2 | 1.94 | 41.37 | 80.73
| 4 | М |  |  |  |  | 188.48 | 1 | 188.48 | 3.7 | 697
|  | ЗТ | чел.-ч | 2.32 | 1.2 | 3
|  | ЗТм | чел.-ч | 0.1 | 1.2
|  | Итого по расценке |  |  |  |  | 245.93 |  | 257.42 |  | 2301.84
|  | ФОТ | [6 empty] | 35.07 |  | 1451.73
| 812/пр, п. 49.3 | НР | % | 97 | 1 | 97 |  |  | 34.02 |  | 1407
| 774/пр, п. 49.3 | СП | % | 51 | 1 | 51 |  |  | 17.89 |  | 740
|  | Всего по позиции | [6 empty] | 309.33 |  | 4448.84
26 | 509-6306 ОССЦЖ-2001 от 25.04.2015 № 326/пр | Щиты распределительные наружной установки ЩРН-24з, с замком (395х310х120 мм) | шт. | 1 | 1 | 1 | 299.74 | 1 | 299.74 | 3.7 | 1109
|  | Всего по позиции | [6 empty] | 299.74 |  | 1109
27 | 08-03-575-01 ОЕРЖм-2001 от 25.04.2015 № 326/пр | Прибор или аппарат | 1 шт. | 12 | 1 | 12
Формула объема = 1+7+4
| 1 | ОТ |  |  |  |  | 13.33 | 1.2 | 191.95 | 41.37 | 7941
| 2 | М |  |  |  |  | 0.44 | 1 | 5.28 | 3.7 | 20
|  | ЗТ | чел.-ч | 1.12 | 1.2 | 16
|  | Итого по расценке |  |  |  |  | 13.77 |  | 197.23 |  | 7961
|  | ФОТ | [6 empty] | 191.95 |  | 7941
| 812/пр, п. 49.3 | НР | % | 97 | 1 | 97 |  |  | 186.19 |  | 7703
| 774/пр, п. 49.3 | СП | % | 51 | 1 | 51 |  |  | 97.89 |  | 4050
|  | Всего по позиции | [6 empty] | 481.31 |  | 19714
28 | 509-2246 ОССЦЖ-2001 от 25.04.2015 № 326/пр | Выключатели автоматические "IEK" ВА47-29 3Р 63А, характеристика С | шт. | 1 | 1 | 1 | 40.41 | 1 | 40.41 | 3.7 | 150
|  | Всего по позиции | [6 empty] | 40.41 |  | 150
29 | 509-5761 ОССЦЖ-2001 от 25.04.2015 № 326/пр | Выключатели автоматические дифференциального тока четырехполюсные АД-14 4Р 16А 30мА | шт. | 7 | 1 | 7 | 146.86 | 1 | 1028.02 | 3.7 | 3804
|  | Всего по позиции | [6 empty] | 1028.02 |  | 3804
30 | 509-2228 ОССЦЖ-2001 от 25.04.2015 № 326/пр | Выключатели автоматические "IEK" ВА47-29 1Р 16А, характеристика С | шт. | 4 | 1 | 4 | 10.16 | 1 | 40.64 | 3.7 | 150
|  | Всего по позиции | [6 empty] | 40.64 |  | 150
31 | 08-03-539-01 ОЕРЖм-2001 от 25.04.2015 № 326/пр | Линейка, устанавливаемая на металлической конструкции, масса до 5 кг | 1 шт. | 6 | 1 | 6
Формула объема = 2+2+2
| 1 | ОТ |  |  |  |  | 17.39 | 1.2 | 125.21 | 41.37 | 5180
| 2 | ЭМ |  |  |  |  | 4.33 | 1.2 | 31.18 | 6.53 | 203.61
| 3 | в т.ч. ОТм |  |  |  |  | 0.16 | 1.2 | 1.15 | 41.37 | 48.14
| 4 | М |  |  |  |  | 66.63 | 1 | 399.78 | 3.7 | 1479
|  | ЗТ | чел.-ч | 1.56 | 1.2 | 11
|  | ЗТм | чел.-ч | 0.01 | 1.2
|  | Итого по расценке |  |  |  |  | 88.35 |  | 556.17 |  | 6862.61
|  | ФОТ | [6 empty] | 126.36 |  | 5228.14
| 812/пр, п. 49.3 | НР | % | 97 | 1 | 97 |  |  | 122.57 |  | 5071
| 774/пр, п. 49.3 | СП | % | 51 | 1 | 51 |  |  | 64.44 |  | 2666
|  | Всего по позиции | [6 empty] | 743.18 |  | 14599.61
32 | 201-0843 ОССЦЖ-2001 от 25.04.2015 № 326/пр | Конструкции стальные индивидуальные решетчатые сварные массой до 0,1 т | т | -0.025 | 1 | -0.025 | 12242.46 | 1 | -306.06 | 3.7 | -1132
Формула объема = (0,005.(2+2+1):1)Х(-1)
|  | Всего по позиции | [6 empty] | -306.06 |  | -1132
33 | 509-2644 ОССЦЖ-2001 от 25.04.2015 № 326/пр | DIN-рейка металлическая ТН 35/7,5 длиной 1000 мм (шина N 12 отв.) | шт. | 2 | 1 | 2 | 9.94 | 1 | 19.88 | 3.7 | 74
|  | Всего по позиции | [6 empty] | 19.88 |  | 74
34 | 509-2644 ОССЦЖ-2001 от 25.04.2015 № 326/пр | DIN-рейка металлическая ТН 35/7,5 длиной 1000 мм (шина РЕ 12 отв.) | шт. | 2 | 1 | 2 | 9.94 | 1 | 19.88 | 3.7 | 74
|  | Всего по позиции | [6 empty] | 19.88 |  | 74
35 | 509-2644 ОССЦЖ-2001 от 25.04.2015 № 326/пр | Соединительная шина | шт. | 1 | 1 | 1 | 9.94 | 1 | 9.94 | 3.7 | 37
|  | Всего по позиции | [6 empty] | 9.94 |  | 37
|  | Итого прямые затраты по Подразделу 2 | [6 empty] | 2163.27 |  | 21392
в том числе :
|  | оплата труда (ОТ) | [6 empty] | 350.29 |  | 14492
|  | эксплуатация машин и механизмов | [6 empty] | 66.99 |  | 438
в том числе :
|  | оплата труда машинистов (ОТм) | [6 empty] | 3.09 |  | 21
|  | материальные ресурсы | [6 empty] | 1745.99 |  | 6462
|  | Итого ФОТ | [6 empty] | 353.38 |  | 14619.84
|  | Итого накладные расходы | [6 empty] | 342.78 |  | 14181
|  | Итого сметная прибыль | [6 empty] | 180.22 |  | 7456
| (справочно) | Материалы, изделия и конструкции по проекту | [6 empty] | 1152.45 |  | 4266
| (справочно) | затраты труда |  |  |  | 30
|  | Итого по Подразделу 2 | [6 empty] | 2686.27 |  | 43029
Подраздел 3. Демонтажные работы
36 | 08-03-572-03 ОЕРЖм-2001 от 25.04.2015 № 326/пр | Блок управления шкафного исполнения или распределительный пункт (шкаф), устанавливаемый на стене, высота и ширина до 600х600 мм | 1 шт. | 1 | 1 | 1
| 1 | ОТ |  |  |  |  | 27.61 | 0.6 | 16.57 | 41.37 | 686
| 2 | ЭМ |  |  |  |  | 29.84 | 0.6 | 17.9 | 6.53 | 116.89
| 3 | в т.ч. ОТм |  |  |  |  | 1.62 | 0.6 | 0.97 | 41.37 | 39.86
| 4 | М |  |  |  |  | 188.48 | 0 |  | 3.7
|  | ЗТ | чел.-ч | 2.32 | 0.6 | 1
|  | ЗТм | чел.-ч | 0.1 | 0.6
|  | Итого по расценке |  |  |  |  | 245.93 |  | 34.47 |  | 802.89
|  | ФОТ | [6 empty] | 17.54 |  | 725.86
| 812/пр, п. 49.3 | НР | % | 97 | 1 | 97 |  |  | 17.01 |  | 704
| 774/пр, п. 49.3 | СП | % | 51 | 1 | 51 |  |  | 8.95 |  | 370
|  | Всего по позиции | [6 empty] | 60.43 |  | 1876.89
37 | 08-03-575-01 ОЕРЖм-2001 от 25.04.2015 № 326/пр | Прибор или аппарат | 1 шт. | 12 | 1 | 12
Формула объема = (1+7+4).1
| 1 | ОТ |  |  |  |  | 13.33 | 0.6 | 95.98 | 41.37 | 3971
| 2 | М |  |  |  |  | 0.44 | 0 |  | 3.7
|  | ЗТ | чел.-ч | 1.12 | 0.6 | 8
|  | Итого по расценке |  |  |  |  | 13.77 |  | 95.98 |  | 3971
|  | ФОТ | [6 empty] | 95.98 |  | 3971
| 812/пр, п. 49.3 | НР | % | 97 | 1 | 97 |  |  | 93.1 |  | 3852
| 774/пр, п. 49.3 | СП | % | 51 | 1 | 51 |  |  | 48.95 |  | 2025
|  | Всего по позиции | [6 empty] | 238.03 |  | 9848
38 | 08-03-539-01 ОЕРЖм-2001 от 25.04.2015 № 326/пр | Линейка, устанавливаемая на металлической конструкции, масса до 5 кг | 1 шт. | 5 | 1 | 5
Формула объема = (2+2+1).1
| 1 | ОТ |  |  |  |  | 17.39 | 0.6 | 52.17 | 41.37 | 2158
| 2 | ЭМ |  |  |  |  | 4.33 | 0.6 | 12.99 | 6.53 | 84.82
| 3 | в т.ч. ОТм |  |  |  |  | 0.16 | 0.6 | 0.48 | 41.37 | 19.72
| 4 | М |  |  |  |  | 66.63 | 0 |  | 3.7
|  | ЗТ | чел.-ч | 1.56 | 0.6 | 5
|  | ЗТм | чел.-ч | 0.01 | 0.6
|  | Итого по расценке |  |  |  |  | 88.35 |  | 65.16 |  | 2242.82
|  | ФОТ | [6 empty] | 52.65 |  | 2177.72
| 812/пр, п. 49.3 | НР | % | 97 | 1 | 97 |  |  | 51.07 |  | 2113
| 774/пр, п. 49.3 | СП | % | 51 | 1 | 51 |  |  | 26.85 |  | 1111
|  | Всего по позиции | [6 empty] | 143.08 |  | 5466.82
39 | 67-4-5 ОЕРЖр-2001 от 25.04.2015 № 326/пр | Демонтаж светильников для люминесцентных ламп | 100 шт. | 1.79 | 1 | 1.79
Формула объема = (155+24):100
| 1 | ОТ |  |  |  |  | 172.1 | 1 | 308.06 | 41.37 | 12744
| 2 | ЭМ |  |  |  |  | 2.72 | 1 | 4.87 | 6.53 | 31.8
| 3 | в т.ч. ОТм |  |  |  |  | 1.11 | 1 | 1.99 | 41.37 | 82.22
|  | ЗТ | чел.-ч | 17.89 | 1 | 32
|  | ЗТм | чел.-ч | 0.08 | 1
|  | Итого по расценке |  |  |  |  | 174.82 |  | 312.93 |  | 12775.8
|  | ФОТ | [6 empty] | 310.05 |  | 12826.22
| 812/пр, п. 101 | НР | % | 91 | 1 | 91 |  |  | 282.15 |  | 11672
| 774/пр, п. 101 | СП | % | 48 | 1 | 48 |  |  | 148.82 |  | 6156
|  | Всего по позиции | [6 empty] | 743.9 |  | 30603.8
40 | 67-2-11 ОЕРЖр-2001 от 25.04.2015 № 326/пр | Демонтаж винипластовых труб, проложенных на скобах диаметром до 25 мм | 100 м труб | 40.24 | 1 | 40.24
Формула объема = 4024:100
| 1 | ОТ |  |  |  |  | 39 | 1 | 1569.36 | 41.37 | 64924
|  | ЗТ | чел.-ч | 3.98 | 1 | 160
|  | Итого по расценке |  |  |  |  | 39 |  | 1569.36 |  | 64924
|  | ФОТ | [6 empty] | 1569.36 |  | 64924
| 812/пр, п. 101 | НР | % | 91 | 1 | 91 |  |  | 1428.12 |  | 59081
| 774/пр, п. 101 | СП | % | 48 | 1 | 48 |  |  | 753.29 |  | 31164
|  | Всего по позиции | [6 empty] | 3750.77 |  | 155169
41 | 67-2-1 ОЕРЖр-2001 от 25.04.2015 № 326/пр | Демонтаж проводов из труб суммарным сечением до 6 мм2 | 100 м пучка проводов | 40.24 | 1 | 40.24
Формула объема = 4024:100
| 1 | ОТ |  |  |  |  | 22.05 | 1 | 887.29 | 41.37 | 36707
|  | ЗТ | чел.-ч | 2.25 | 1 | 91
|  | Итого по расценке |  |  |  |  | 22.05 |  | 887.29 |  | 36707
|  | ФОТ | [6 empty] | 887.29 |  | 36707
| 812/пр, п. 101 | НР | % | 91 | 1 | 91 |  |  | 807.43 |  | 33403
| 774/пр, п. 101 | СП | % | 48 | 1 | 48 |  |  | 425.9 |  | 17619
|  | Всего по позиции | [6 empty] | 2120.62 |  | 87729
42 | 67-3-1 ОЕРЖр-2001 от 25.04.2015 № 326/пр | Демонтаж кабеля | 100 м | 6.59 | 1 | 6.59
Формула объема = ((3029+1654)-4024):100
| 1 | ОТ |  |  |  |  | 90.23 | 1 | 594.62 | 41.37 | 24599
| 2 | ЭМ |  |  |  |  | 0.34 | 1 | 2.24 | 6.53 | 14.63
| 3 | в т.ч. ОТм |  |  |  |  | 0.14 | 1 | 0.92 | 41.37 | 38.14
|  | ЗТ | чел.-ч | 9.64 | 1 | 64
|  | ЗТм | чел.-ч | 0.01 | 1
|  | Итого по расценке |  |  |  |  | 90.57 |  | 596.86 |  | 24613.63
|  | ФОТ | [6 empty] | 595.54 |  | 24637.14
| 812/пр, п. 101 | НР | % | 91 | 1 | 91 |  |  | 541.94 |  | 22420
| 774/пр, п. 101 | СП | % | 48 | 1 | 48 |  |  | 285.86 |  | 11826
|  | Всего по позиции | [6 empty] | 1424.66 |  | 58859.63
43 | 08-03-604-01 ОЕРЖм-2001 от 25.04.2015 № 326/пр | Звонок электрический с кнопкой | 100 компл. | 0.03 | 1 | 0.03
Формула объема = 3:100
| 1 | ОТ |  |  |  |  | 728.28 | 0.5 | 10.92 | 41.37 | 452
| 2 | ЭМ |  |  |  |  | 38.8 | 0.5 | 0.58 | 6.53 | 3.79
| 3 | в т.ч. ОТм |  |  |  |  | 0.97 | 0.5 | 0.01 | 41.37 | 0.51
| 4 | М |  |  |  |  | 325.58 | 0 |  | 3.7
|  | ЗТ | чел.-ч | 61.2 | 0.5 | 1
|  | ЗТм | чел.-ч | 0.06 | 0.5
|  | Итого по расценке |  |  |  |  | 1092.66 |  | 11.5 |  | 455.79
|  | ФОТ | [6 empty] | 10.93 |  | 452.51
| 812/пр, п. 49.3 | НР | % | 97 | 1 | 97 |  |  | 10.6 |  | 438
| 774/пр, п. 49.3 | СП | % | 51 | 1 | 51 |  |  | 5.57 |  | 231
|  | Всего по позиции | [6 empty] | 27.67 |  | 1124.79
44 | 67-4-1 ОЕРЖр-2001 от 25.04.2015 № 326/пр | Демонтаж выключателей, розеток | 100 шт. | 1.06 | 1 | 1.06
Формула объема = (52+54):100
| 1 | ОТ |  |  |  |  | 54.66 | 1 | 57.94 | 41.37 | 2397
|  | ЗТ | чел.-ч | 5.84 | 1 | 6
|  | Итого по расценке |  |  |  |  | 54.66 |  | 57.94 |  | 2397
|  | ФОТ | [6 empty] | 57.94 |  | 2397
| 812/пр, п. 101 | НР | % | 91 | 1 | 91 |  |  | 52.73 |  | 2181
| 774/пр, п. 101 | СП | % | 48 | 1 | 48 |  |  | 27.81 |  | 1151
|  | Всего по позиции | [6 empty] | 138.48 |  | 5729
45 | 08-02-420-01 ОЕРЖм-2001 от 25.04.2015 № 326/пр | Коробка ответвительная с предохранителем или разъединителем, или автоматом, или указателем напряжения | 100 шт. | 13 | 1 | 13
Формула объема = (260+1040):100
| 1 | ОТ |  |  |  |  | 2111.62 | 0.5 | 13725.53 | 41.37 | 567825
| 2 | ЭМ |  |  |  |  | 1024.12 | 0.5 | 6656.78 | 6.53 | 43468.77
| 3 | в т.ч. ОТм |  |  |  |  | 70.63 | 0.5 | 459.1 | 41.37 | 18992.87
| 4 | М |  |  |  |  | 42.23 | 0 |  | 3.7
|  | ЗТ | чел.-ч | 187.2 | 0.5 | 1217
|  | ЗТм | чел.-ч | 4.36 | 0.5 | 28
|  | Итого по расценке |  |  |  |  | 3177.97 |  | 20382.31 |  | 611293.77
|  | ФОТ | [6 empty] | 14184.63 |  | 586817.87
| 812/пр, п. 49.3 | НР | % | 97 | 1 | 97 |  |  | 13759.09 |  | 569213
| 774/пр, п. 49.3 | СП | % | 51 | 1 | 51 |  |  | 7234.16 |  | 299277
|  | Всего по позиции | [6 empty] | 41375.56 |  | 1479783.77
|  | Итого прямые затраты по Подразделу 3 | [6 empty] | 24013.8 |  | 760185
в том числе :
|  | оплата труда (ОТ) | [6 empty] | 17318.44 |  | 716463
|  | эксплуатация машин и механизмов | [6 empty] | 6695.36 |  | 43722
в том числе :
|  | оплата труда машинистов (ОТм) | [6 empty] | 463.47 |  | 3026
|  | Итого ФОТ | [6 empty] | 17781.91 |  | 735636.76
|  | Итого накладные расходы | [6 empty] | 17043.24 |  | 705077
|  | Итого сметная прибыль | [6 empty] | 8966.16 |  | 370930
| (справочно) | затраты труда |  |  |  | 1613
|  | Итого по Подразделу 3 | [6 empty] | 50023.2 |  | 1836192
|  | Итого прямые затраты по Разделу 1 | [6 empty] | 719409.29 |  | 4216422
в том числе :
|  | оплата труда (ОТ) | [6 empty] | 40291.81 |  | 1666872
|  | эксплуатация машин и механизмов | [6 empty] | 13006.73 |  | 84937
в том числе :
|  | оплата труда машинистов (ОТм) | [6 empty] | 906.05 |  | 5915
|  | материальные ресурсы | [6 empty] | 666110.75 |  | 2464613
|  | Итого ФОТ | [6 empty] | 41197.86 |  | 1704355.31
|  | Итого накладные расходы | [6 empty] | 39828.18 |  | 1647690
|  | Итого сметная прибыль | [6 empty] | 21003.57 |  | 868918
| (справочно) | Материалы, изделия и конструкции по проекту | [6 empty] | 657024.97 |  | 2430996
| (справочно) | затраты труда |  |  |  | 3656
|  | Итого по Разделу 1 | [6 empty] | 780241.04 |  | 6733030
ИТОГИ ПО СМЕТЕ
|  | ВСЕГО строительные работы | [6 empty] | 5742.13 |  | 135260
в том числе :
|  | прямые затраты | [6 empty] | 3812.82 |  | 55444
в том числе :
|  | оплата труда (ОТ) | [6 empty] | 878.77 |  | 36355
|  | эксплуатация машин и механизмов | [6 empty] | 3533.3 |  | 23072
в том числе :
|  | эксплуатация машин и механизмов без учета доплат к оплате труда машинистов | [6 empty] | 3533.3 |  | 23072
в том числе :
|  | оплата труда машинистов (ОТм) | [6 empty] | 312.16 |  | 2038
|  | материальные ресурсы | [6 empty] | 25.07 |  | 93
в том числе :
|  | материальные ресурсы без учета дополнительной перевозки | [6 empty] | 25.07 |  | 93
|  | ФОТ (справочно) | [6 empty] | 1190.93 |  | 38393
|  | накладные расходы | [6 empty] | 1226.66 |  | 50747
|  | сметная прибыль | [6 empty] | 702.65 |  | 29069
|  | ВСЕГО монтажные работы | [6 empty] | 774498.91 |  | 6597770
в том числе :
|  | прямые затраты | [6 empty] | 715596.47 |  | 4160978
в том числе :
|  | оплата труда (ОТ) | [6 empty] | 39413.04 |  | 1630517
|  | эксплуатация машин и механизмов | [6 empty] | 11285.53 |  | 73695
в том числе :
|  | эксплуатация машин и механизмов без учета доплат к оплате труда машинистов | [6 empty] | 11285.53 |  | 73695
в том числе :
|  | оплата труда машинистов (ОТм) | [6 empty] | 593.89 |  | 3877
|  | материальные ресурсы | [6 empty] | 666085.68 |  | 2464520
в том числе :
|  | материальные ресурсы без учета дополнительной перевозки | [6 empty] | 666085.68 |  | 2464520
|  | ФОТ (справочно) | [6 empty] | 40006.93 |  | 1634394
|  | накладные расходы | [6 empty] | 38601.52 |  | 1596943
|  | сметная прибыль | [6 empty] | 20300.92 |  | 839849
|  | ВСЕГО по смете | [6 empty] | 780241.04 |  | 6733030
в том числе :
|  | Всего прямые затраты | [6 empty] | 719409.29 |  | 4216422
в том числе :
|  | оплата труда (ОТ) | [6 empty] | 40291.81 |  | 1666872
|  | эксплуатация машин и механизмов | [6 empty] | 13006.73 |  | 84937
в том числе :
|  | оплата труда машинистов (ОТм) | [6 empty] | 906.05 |  | 5915
|  | материальные ресурсы | [6 empty] | 666110.75 |  | 2464613
|  | Всего ФОТ (справочно) | [6 empty] | 41197.86 |  | 1704355.31
|  | Всего накладные расходы | [6 empty] | 39828.18 |  | 1647690
|  | Всего сметная прибыль | [6 empty] | 21003.57 |  | 868918
| (справочно) | Материалы, изделия и конструкции по проекту | [6 empty] | 657024.97 |  | 2430996
Справочно
|  | затраты труда рабочих |  |  |  | 3593.38
|  | затраты труда машинистов |  |  |  | 62.56
| (справочно) | затраты труда |  |  |  | 3656
| Составил |  |  |  |  | Копалкина Е.А.
[должность, подпись (инициалы, фамилия)]

## 00-02-1-02-06Р_ЛС ф2
Приложение № 2 к Методике 421/пр; изм.557/пр
Наименование программного продукта |  |  | Программный комплекс АВС (редакция 2024.4)
Наименование редакции сметных нормативов |  |  | ОСНБЖ с изменениями 4 16.03.2022
Реквизиты приказов об утверждении дополнений и изменений к сметным нормативам
Реквизиты письма Минстроя России об индексах изменения сметной стоимости строительства, включаемые в федеральный реестр сметных нормативов и размещаемые в федеральной государственной информационной системе ценообразования в строительстве, подготовленного в соответствии с пунктом 85 Методики расчета индексов изменения сметной стоимости строительства, утвержденной приказом Министерства строительства и жилищно-коммунального хозяйства Российской Федерации от 5 июня 2019 г. № 326/пр |  |  | а основании распоряжения ОАО "РЖД" от 25.12.2023г. №3291/р применены индексы пересчета сметной стоимости строительно-монтажных работ. IV квартал 2023 г.
Нормативный правовой акт об утверждении оплаты труда, утверждаемый в соответствии с пунктом 22(1) Правилами мониторинга цен, утвержденными постановлением Правительства Российской Федерации от 23 декабря 2016 г. № 1452 |  |  | Приказ Минстроя России от 1 июля 2022 г. № 534/пр "Об утверждении Методики определения сметных цен на затраты труда работников в строительстве"
Наименование субъекта Российской Федерации
Наименование зоны субъекта Российской Федерации
"Частное образовательное учреждение "РЖД лицей №14"
Шифр стройки: |  | 13.6501.ПИР24 | (наименование стройки)
Здание лицея №14
Шифр объекта: |  | 00-02-1-02Р | (наименование объекта капитального строительства)
|  |  |  | ЛОКАЛЬНАЯ СМЕТА (РАСЧЕТ) № | 00-02-1-02-06Р
Общестроительные работы в осях 2-5/А-Ж(перекрытие)
(наименование конструктивного решения)
| Составлен | базисно-индексным | методом
| Основание: | 13.6501.ПИР-АР, 13.6501.ПИР24-КМ
(проектная и (или) иная техническая документация)
Составлен(а) в текущем (базисном) уровне цен на 4 квартал 2023 г.
( базисная )
Сметная стоимость |  | 4917,88 | (265,38) | тыс.руб. |  | Средства на оплату труда рабочих |  |  | 1675,66 | (40,50) | тыс.руб.
в том числе: | [5 empty] | Нормативные затраты труда всего |  |  |  | 3723 | чел.-ч
строительных работ |  | 4917,88 | (265,38) | тыс.руб. |  | Нормативные затраты труда рабочих |  |  |  | 3723 | чел.-ч
монтажных работ |  |  | (________) | тыс.руб. |  | Нормативные затраты труда машинистов |  |  |  |  | чел.-ч
оборудования |  |  | (________) | тыс.руб.
прочих затрат |  |  | (________) | тыс.руб.
№ п.п. | Обоснование | Наименование работ и затрат | Единица измерения | Количество |  |  | Сметная стоимость в базисном уровне цен (в текущем уровне цен (гр. 8) для ресурсов, отсутствующих в СНБ), руб. |  |  | Индексы | Сметная стоимость в текущем уровне цен, руб.
|  |  |  | на единицу | коэффи-циенты | всего с учетом коэф-фициентов | на единицу | коэффи-циенты | всего
1 | 2 | 3 | 4 | 5 | 6 | 7 | 8 | 9 | 10 | 11 | 12
Смета 00-02-1-01-02РИ2 на сумму БУЦ/ТУЦ 5713,60/56486,46 т.р. АННУЛИРОВАНА
Коэффициент 1,2 к нормам затрат труда, оплате труда рабочих (с учетом коэффициентов к единичным расценкам из "Общих положений" и "Приложений" к частям), нормам времени и затратам на эксплуатацию машин (включая затраты труда и оплату труда машинистов). Производство строительных и других работ в существующих зданиях и сооружениях, освобожденных от оборудования и других предметов, мешающих нормальному производству работ. ОПДС-2821.2011 прил.4 табл.1 графа 1 п.2
Коэффициент 1,15 к нормам затрат труда, оплате труда рабочих-строителей и 1,25 к затратам на эксплуатацию машин (включая оплату труда рабочих, обслуживающих машины). МДС 81-35.2004 п.4.7.
Раздел 1. Перекрытие
п.10.6.7
1 | 26-01-039-01 ОЕРЖ-2001 от 25.04.2015 № 326/пр | Изоляция покрытий и перекрытий изделиями из волокнистых и зернистых материалов насухо. Выполнение работ по изоляции поверхностей только сверху применен коэффициент к затратам труда и к оплате труда рабочих-строителей - 0,75. | 1 м3 изоляции | 219.5 | 1 | 219.5
| ОЕРЖ часть 26 прил. 26.2 | Выполнение работ по изоляции поверхностей только сверху ОТ=0,75; ЗТ=0,75
Формула объема = 878.0,05+878.0,1.2
| 1 | ОТ |  |  |  |  | 117.97 | 1.035 | 26800.72 | 41.37 | 1108745.79
| 2 | ЭМ |  |  |  |  | 60.77 | 1.5 | 20008.52 | 6.73 | 134657.34
| 3 | М |  |  |  |  | 1269.37 | 1 | 278626.72 | 6.5 | 1811073.68
|  | ЗТ | чел.-ч | 10.58 | 1.035 | 2403.59
|  | Итого по расценке |  |  |  |  | 1448.11 |  | 325435.96 |  | 3054476.81
|  | ФОТ | [6 empty] | 26800.72 |  | 1108745.79
| 812/пр, п. 20 | НР | % | 97 | 0.9 | 87 |  |  | 23316.63 |  | 964608.84
| 774/пр, п. 20 | СП | % | 55 | 0.85 | 47 |  |  | 12596.34 |  | 521110.52
|  | Всего по позиции | [6 empty] | 361348.93 |  | 4540196.17
2 | 104-0143 ОССЦЖ-2001 от 25.04.2015 № 326/пр | Плиты теплоизоляционные перлитоцементные | м3 | -223.89 | 1 | -223.89 | 1244.48 | 1 | -278626.63 | 6.5 | -1811073.08
Формула объема = (1,02.(878.0,05+878.0,1.2):1)Х(-1)
|  | Всего по позиции | [6 empty] | -278626.63 |  | -1811073.08
3 | 104-0920 ОССЦЖ-2001 от 25.04.2015 № 326/пр | Плиты из минеральной ваты на синтетическом связующем П-75 толщиной 50 мм (ГОСТ 9573-96). ПП-60 | м3 | 223.89 | 1 | 223.89 | 278.44 | 1 | 62339.93 | 6.5 | 405209.56
Формула объема = 1,02.(878.0,05+878.0,1.2):1
|  | Всего по позиции | [6 empty] | 62339.93 |  | 405209.56
4 | 26-01-055-02 ОЕРЖ-2001 от 25.04.2015 № 326/пр | Установка пароизоляционного слоя из пленки полиэтиленовой (без стекловолокнистых материалов) | 100 м2 поверхности покрытия изоляции | 8.78 | 1 | 8.78
Формула объема = 878:100
| 1 | ОТ |  |  |  |  | 150.64 | 1.38 | 1825.21 | 41.37 | 75508.94
| 2 | ЭМ |  |  |  |  | 23.23 | 1.5 | 305.94 | 6.73 | 2058.98
| 3 | М |  |  |  |  | 1453.77 | 1 | 12764.1 | 6.5 | 82966.65
|  | ЗТ | чел.-ч | 14.36 | 1.38 | 173.99
|  | Итого по расценке |  |  |  |  | 1627.64 |  | 14895.25 |  | 160534.57
|  | ФОТ | [6 empty] | 1825.21 |  | 75508.94
| 812/пр, п. 20 | НР | % | 97 | 0.9 | 87 |  |  | 1587.93 |  | 65692.78
| 774/пр, п. 20 | СП | % | 55 | 0.85 | 47 |  |  | 857.85 |  | 35489.2
|  | Всего по позиции | [6 empty] | 17341.03 |  | 261716.55
5 | 113-1952 ОССЦЖ-2001 от 25.04.2015 № 326/пр | Пленка полиэтиленовая толщиной 0,2-0,5 мм, изоловая | м2 | -1009.7 | 1 | -1009.7 | 5.11 | 1 | -5159.57 | 6.5 | -33537.19
Формула объема = (115.878:100)Х(-1)
|  | Всего по позиции | [6 empty] | -5159.57 |  | -33537.19
6 | 101-4135 ОССЦЖ-2001 от 25.04.2015 № 326/пр | Пленка пароизоляционная ЮТАФОЛ (3-х слойная полиэтиленовая с армированным слоем из полиэтиленовых полос) | м2 | 1009.7 | 1 | 1009.7 | 6.67 | 1 | 6734.7 | 6.5 | 43775.54
Формула объема = 878.1,15
|  | Всего по позиции | [6 empty] | 6734.7 |  | 43775.54
п.10.10.8
7 | 10-01-022-03 ОЕРЖ-2001 от 25.04.2015 № 326/пр | Подшивка потолков плитами древесноволокнистыми твердыми толщиной 5 мм | 100 м2 потолка | 8.78 | 1 | 8.78
Формула объема = 878:100
| 1 | ОТ |  |  |  |  | 695.83 | 1.38 | 8430.95 | 41.37 | 348788.4
| 2 | ЭМ |  |  |  |  | 50.81 | 1.5 | 669.17 | 7.06 | 4724.34
| 3 | М |  |  |  |  | 1592.66 | 1 | 13983.55 | 4.28 | 59849.59
|  | ЗТ | чел.-ч | 67.1 | 1.38 | 813.01
|  | Итого по расценке |  |  |  |  | 2339.3 |  | 23083.67 |  | 413362.33
|  | ФОТ | [6 empty] | 8430.95 |  | 348788.4
| 812/пр, п. 10 | НР | % | 108 | 0.9 | 97 |  |  | 8178.02 |  | 338324.75
| 774/пр, п. 10 | СП | % | 55 | 0.85 | 47 |  |  | 3962.55 |  | 163930.55
|  | Всего по позиции | [6 empty] | 35224.24 |  | 915617.63
8 | 101-0684 ОССЦЖ-2001 от 25.04.2015 № 326/пр | Плиты древесноволокнистые сухого способа производства группы А, твердые марки ТС-400 толщиной 5 мм | 1000 м2 | -0.9219 | 1 | -0.9219 | 14399.99 | 1 | -13275.35 | 4.28 | -56818.5
Формула объема = (105.878:100:1000)Х(-1)
|  | Всего по позиции | [6 empty] | -13275.35 |  | -56818.5
9 | 101-5293 ОССЦЖ-2001 от 25.04.2015 № 326/пр | Листы гипсокартонные повышенной прочности, ГИПРОК, толщиной 13 мм Кнауф- Файрборд | м2 | 921.9 | 1 | 921.9 | 65.06 | 1 | 59978.81 | 4.28 | 256709.32
Формула объема = 878.1,05
|  | Всего по позиции | [6 empty] | 59978.81 |  | 256709.32
п.10.10.8
10 | 10-01-022-03 ОЕРЖ-2001 от 25.04.2015 № 326/пр | Подшивка потолков плитами древесноволокнистыми твердыми толщиной 5 мм | 100 м2 потолка | 3.59 | 1 | 3.59
Формула объема = 359:100
| 1 | ОТ |  |  |  |  | 695.83 | 1.38 | 3447.28 | 41.37 | 142613.97
| 2 | ЭМ |  |  |  |  | 50.81 | 1.5 | 273.61 | 7.06 | 1931.69
| 3 | М |  |  |  |  | 1592.66 | 1 | 5717.65 | 4.28 | 24471.54
|  | ЗТ | чел.-ч | 67.1 | 1.38 | 332.43
|  | Итого по расценке |  |  |  |  | 2339.3 |  | 9438.54 |  | 169017.2
|  | ФОТ | [6 empty] | 3447.28 |  | 142613.97
| 812/пр, п. 10 | НР | % | 108 | 0.9 | 97 |  |  | 3343.86 |  | 138335.55
| 774/пр, п. 10 | СП | % | 55 | 0.85 | 47 |  |  | 1620.22 |  | 67028.57
|  | Всего по позиции | [6 empty] | 14402.62 |  | 374381.32
11 | 101-0684 ОССЦЖ-2001 от 25.04.2015 № 326/пр | Плиты древесноволокнистые сухого способа производства группы А, твердые марки ТС-400 толщиной 5 мм | 1000 м2 | -0.37695 | 1 | -0.37695 | 14399.99 | 1 | -5428.08 | 4.28 | -23232.17
Формула объема = (105.359:100:1000)Х(-1)
|  | Всего по позиции | [6 empty] | -5428.08 |  | -23232.17
12 | 101-2514 ОССЦЖ-2001 от 25.04.2015 № 326/пр | Листы гипсоволокнистые влагостойкие ГВЛВ 12,5 мм | м2 | 376.95 | 1 | 376.95 | 27.85 | 1 | 10498.06 | 4.28 | 44931.69
Формула объема = 359.1,05
|  | Всего по позиции | [6 empty] | 10498.06 |  | 44931.69
|  | Итого прямые затраты по Разделу 1 | [6 empty] | 209915.29 |  | 2623356.08
в том числе :
|  | оплата труда (ОТ) | [6 empty] | 40504.16 |  | 1675657.1
|  | эксплуатация машин и механизмов | [6 empty] | 21257.24 |  | 143372.35
|  | материальные ресурсы | [6 empty] | 148153.89 |  | 804326.63
|  | Итого ФОТ | [6 empty] | 40504.16 |  | 1675657.1
|  | Итого накладные расходы | [6 empty] | 36426.44 |  | 1506961.92
|  | Итого сметная прибыль | [6 empty] | 19036.96 |  | 787558.84
| (справочно) | Материалы, изделия и конструкции по проекту | [6 empty] | -162938.13 |  | -1174034.83
| (справочно) | затраты труда |  |  |  | 3723.02
|  | Итого по Разделу 1 | [6 empty] | 265378.69 |  | 4917876.84
ИТОГИ ПО СМЕТЕ
|  | ВСЕГО строительные работы | [6 empty] | 265378.69 |  | 4917876.84
в том числе :
|  | прямые затраты | [6 empty] | 209915.29 |  | 2623356.08
в том числе :
|  | оплата труда (ОТ) | [6 empty] | 40504.16 |  | 1675657.1
|  | эксплуатация машин и механизмов | [6 empty] | 21257.24 |  | 143372.35
в том числе :
|  | эксплуатация машин и механизмов без учета доплат к оплате труда машинистов | [6 empty] | 21257.24 |  | 143372.35
|  | материальные ресурсы | [6 empty] | 148153.89 |  | 804326.63
в том числе :
|  | материальные ресурсы без учета дополнительной перевозки | [6 empty] | 148153.89 |  | 804326.63
|  | ФОТ (справочно) | [6 empty] | 40504.16 |  | 1675657.1
|  | накладные расходы | [6 empty] | 36426.44 |  | 1506961.92
|  | сметная прибыль | [6 empty] | 19036.96 |  | 787558.84
|  | ВСЕГО по смете | [6 empty] | 265378.69 |  | 4917876.84
в том числе :
|  | Всего прямые затраты | [6 empty] | 209915.29 |  | 2623356.08
в том числе :
|  | оплата труда (ОТ) | [6 empty] | 40504.16 |  | 1675657.1
|  | эксплуатация машин и механизмов | [6 empty] | 21257.24 |  | 143372.35
|  | материальные ресурсы | [6 empty] | 148153.89 |  | 804326.63
|  | Всего ФОТ (справочно) | [6 empty] | 40504.16 |  | 1675657.1
|  | Всего накладные расходы | [6 empty] | 36426.44 |  | 1506961.92
|  | Всего сметная прибыль | [6 empty] | 19036.96 |  | 787558.84
| (справочно) | Материалы, изделия и конструкции по проекту | [6 empty] | -162938.13 |  | -1174034.83
Справочно
|  | затраты труда рабочих |  |  |  | 3723.02
| (справочно) | затраты труда |  |  |  | 3723.02
| Составил |  |  |  |  | Гельштейн Т.В.
[должность, подпись (инициалы, фамилия)]

## 00-02-1-02-07Р_ЛС ф2
Приложение № 2 к Методике 421/пр; изм.557/пр
Наименование программного продукта |  |  | Программный комплекс АВС (редакция 2024.4)
Наименование редакции сметных нормативов |  |  | ОСНБЖ с изменениями 4 16.03.2022
Реквизиты приказов об утверждении дополнений и изменений к сметным нормативам
Реквизиты письма Минстроя России об индексах изменения сметной стоимости строительства, включаемые в федеральный реестр сметных нормативов и размещаемые в федеральной государственной информационной системе ценообразования в строительстве, подготовленного в соответствии с пунктом 85 Методики расчета индексов изменения сметной стоимости строительства, утвержденной приказом Министерства строительства и жилищно-коммунального хозяйства Российской Федерации от 5 июня 2019 г. № 326/пр |  |  | а основании распоряжения ОАО "РЖД" от 25.12.2023г. №3291/р применены индексы пересчета сметной стоимости строительно-монтажных работ. IV квартал 2023 г.
Нормативный правовой акт об утверждении оплаты труда, утверждаемый в соответствии с пунктом 22(1) Правилами мониторинга цен, утвержденными постановлением Правительства Российской Федерации от 23 декабря 2016 г. № 1452 |  |  | Приказ Минстроя России от 1 июля 2022 г. № 534/пр "Об утверждении Методики определения сметных цен на затраты труда работников в строительстве"
Наименование субъекта Российской Федерации
Наименование зоны субъекта Российской Федерации
"Частное образовательное учреждение "РЖД лицей №14"
Шифр стройки: |  | 13.6501.ПИР24 | (наименование стройки)
Здание лицея №14
Шифр объекта: |  | 00-02-1-02Р | (наименование объекта капитального строительства)
|  |  |  | ЛОКАЛЬНАЯ СМЕТА (РАСЧЕТ) № | 00-02-1-02-07Р
Общестроительные работы в осях 2-5/А-Ж
(наименование конструктивного решения)
| Составлен | базисно-индексным | методом
| Основание: | 13.6501.ПИР-АР, 13.6501.ПИР24-КМ
(проектная и (или) иная техническая документация)
Составлен(а) в текущем (базисном) уровне цен на 4 квартал 2023 г.
( базисная )
Сметная стоимость |  | 8703,51 | (608,92) | тыс.руб. |  | Средства на оплату труда рабочих |  |  | 1486,52 | (35,93) | тыс.руб.
в том числе: | [5 empty] | Нормативные затраты труда всего |  |  |  | 3638 | чел.-ч
строительных работ |  | 8604,72 | (600,51) | тыс.руб. |  | Нормативные затраты труда рабочих |  |  |  | 3510 | чел.-ч
монтажных работ |  | 98,79 | (8,41) | тыс.руб. |  | Нормативные затраты труда машинистов |  |  |  | 128 | чел.-ч
оборудования |  |  | (________) | тыс.руб.
прочих затрат |  |  | (________) | тыс.руб.
№ п.п. | Обоснование | Наименование работ и затрат | Единица измерения | Количество |  |  | Сметная стоимость в базисном уровне цен (в текущем уровне цен (гр. 8) для ресурсов, отсутствующих в СНБ), руб. |  |  | Индексы | Сметная стоимость в текущем уровне цен, руб.
|  |  |  | на единицу | коэффи-циенты | всего с учетом коэф-фициентов | на единицу | коэффи-циенты | всего
1 | 2 | 3 | 4 | 5 | 6 | 7 | 8 | 9 | 10 | 11 | 12
Смета 00-02-1-01-02РИ2 на сумму БУЦ/ТУЦ 5713,60/56486,46 т.р. АННУЛИРОВАНА
Коэффициент 1,2 к нормам затрат труда, оплате труда рабочих (с учетом коэффициентов к единичным расценкам из "Общих положений" и "Приложений" к частям), нормам времени и затратам на эксплуатацию машин (включая затраты труда и оплату труда машинистов). Производство строительных и других работ в существующих зданиях и сооружениях, освобожденных от оборудования и других предметов, мешающих нормальному производству работ. ОПДС-2821.2011 прил.4 табл.1 графа 1 п.2
Коэффициент 1,15 к нормам затрат труда, оплате труда рабочих-строителей и 1,25 к затратам на эксплуатацию машин (включая оплату труда рабочих, обслуживающих машины). МДС 81-35.2004 п.4.7.
Раздел 1. Перекрытие
п.30.18.2
1 | 46-03-008-02 ОЕРЖ-2001 от 25.04.2015 № 326/пр | Устройство ниш в кирпичных стенах глубиной до 25 см | 10 м2 ниш | 4.752 | 1 | 4.752
Формула объема = (0,45.0,55.(64+64+64)):10
| 1 | ОТ |  |  |  |  | 520.78 | 1 | 2474.75 | 41.37 | 102380.41
| 2 | ЭМ |  |  |  |  | 1207.98 | 1 | 5740.32 | 5.75 | 33006.84
| 3 | в т.ч. ОТм |  |  |  |  | 120.46 | 1 | 572.43 | 41.37 | 23681.28
|  | ЗТ | чел.-ч | 48.4 | 1 | 230
|  | ЗТм | чел.-ч | 9.98 | 1 | 47.42
|  | Итого по расценке |  |  |  |  | 1728.76 |  | 8215.07 |  | 135387.25
|  | ФОТ | [6 empty] | 3047.18 |  | 126061.69
| 812/пр, п. 40.1 | НР | % | 103 | 0.9 | 93 |  |  | 2833.88 |  | 117237.51
| 774/пр, п. 40.1 | СП | % | 59 | 0.85 | 50 |  |  | 1523.59 |  | 63030.92
|  | Всего по позиции | [6 empty] | 12572.54 |  | 315655.68
2 | 01-01-01-054 ОССПЖ-2001 | Погрузо-разгрузочные работы при автомобильных перевозках: Погрузка мусора строительного | 1 т груза | 85.536 | 1 | 85.536
Формула объема = 0,45.0,55.(64+64+64).1,8
| 1 | ЭМ |  |  |  |  | 2.83 | 1 | 242.07 | 5.75 | 1391.9
|  | Итого по расценке |  |  |  |  | 2.83 |  | 242.07 |  | 1391.9
|  | Всего по позиции | [6 empty] | 242.07 |  | 1391.9
инд. Раздел 1 п.ОССПЖ Р.3
3 | 03-21-01-017 ОССПЖ-2001 | Перевозка массовых навалочных грузов автомобилями-самосвалами, работающими вне карьеров на расстояние до 17 км (I класс груза) | 1 т груза | 85.536 | 1 | 85.536
Формула объема = 0,45.0,55.(64+64+64).1,8
| 1 | ЭМ |  |  |  |  | 14.17 | 1 | 1454.45 | 9 | 13090.05
|  | Итого по расценке |  |  |  |  | 14.17 |  | 1454.45 |  | 13090.05
|  | Всего по позиции | [6 empty] | 1454.45 |  | 13090.05
п.10.3.2.4
4 | 06-01-034-09 ОЕРЖ-2001 от 25.04.2015 № 326/пр | Устройство перемычек.Опорные подушки | 100 м3 железобетона в деле | 0.0461 | 1 | 0.0461
Формула объема = 4,61:100
| 1 | ОТ |  |  |  |  | 16519.41 | 1.38 | 1050.93 | 41.37 | 43476.97
| 2 | ЭМ |  |  |  |  | 7816 | 1.5 | 540.48 | 6.68 | 3610.41
| 3 | в т.ч. ОТм |  |  |  |  | 1055.75 | 1.5 | 73.01 | 41.37 | 3020.26
| 4 | М |  |  |  |  | 145520.12 | 1 | 6708.48 | 6.93 | 46489.77
|  | ЗТ | чел.-ч | 1593 | 1.38 | 101.34
|  | ЗТм | чел.-ч | 65.25 | 1.5 | 4.51
|  | Итого по расценке |  |  |  |  | 169855.53 |  | 8299.89 |  | 93577.15
|  | ФОТ | [6 empty] | 1123.94 |  | 46497.23
| 812/пр, п. 6 | НР | % | 102 | 0.9 | 92 |  |  | 1034.02 |  | 42777.6
| 774/пр, п. 6 | СП | % | 58 | 0.85 | 49 |  |  | 550.73 |  | 22783.72
|  | Всего по позиции | [6 empty] | 9884.64 |  | 159138.47
5 | 204-0100 ОССЦЖ-2001 от 25.04.2015 № 326/пр | Горячекатаная арматурная сталь класса А-I, А-II, А-III | т | -0.52738 | 1 | -0.52738 | 4576.5 | 1 | -2413.55 | 6.93 | -16725.93
Формула объема = (11,44.4,61:100)Х(-1)
|  | Всего по позиции | [6 empty] | -2413.55 |  | -16725.93
6 | 401-0066 ОССЦЖ-2001 от 25.04.2015 № 326/пр | Бетон тяжелый, крупность заполнителя 20 мм, класс В15 (М200) | м3 | -4.6791 | 1 | -4.6791 | 672.87 | 1 | -3148.46 | 6.93 | -21818.83
Формула объема = (101,5.4,61:100)Х(-1)
|  | Всего по позиции | [6 empty] | -3148.46 |  | -21818.83
7 | 401-0067 ОССЦЖ-2001 от 25.04.2015 № 326/пр | Бетон тяжелый, крупность заполнителя 20 мм, класс В20 (М250) | м3 | 4.6791 | 1 | 4.6791 | 675.73 | 1 | 3161.84 | 6.93 | 21911.57
Формула объема = 1,015.4,61
|  | Всего по позиции | [6 empty] | 3161.84 |  | 21911.57
8 | 204-0021 ОССЦЖ-2001 от 25.04.2015 № 326/пр | Горячекатаная арматурная сталь периодического профиля класса А-III, диаметром 10 мм | т | 0.4 | 1 | 0.4 | 7826.11 | 1 | 3130.44 | 6.93 | 21693.98
Формула объема = 400.0,001
|  | Всего по позиции | [6 empty] | 3130.44 |  | 21693.98
п.30.7.9
9 | 46-03-017-05 ОЕРЖ-2001 от 25.04.2015 № 326/пр | Заделка отверстий, гнезд и борозд в стенах и перегородках бетонных площадью до 0,1 м2 | 1 м3 заделки | 12.1 | 1 | 12.1
| 1 | ОТ |  |  |  |  | 730.39 | 1 | 8837.72 | 41.37 | 365616.48
| 2 | ЭМ |  |  |  |  | 37.53 | 1 | 454.11 | 5.75 | 2611.13
| 3 | М |  |  |  |  | 1212.03 | 1 | 14665.56 | 8.59 | 125977.16
|  | ЗТ | чел.-ч | 75.22 | 1 | 910.16
|  | Итого по расценке |  |  |  |  | 1979.95 |  | 23957.39 |  | 494204.77
|  | ФОТ | [6 empty] | 8837.72 |  | 365616.48
| 812/пр, п. 40.1 | НР | % | 103 | 0.9 | 93 |  |  | 8219.08 |  | 340023.33
| 774/пр, п. 40.1 | СП | % | 59 | 0.85 | 50 |  |  | 4418.86 |  | 182808.24
|  | Всего по позиции | [6 empty] | 36595.33 |  | 1017036.34
10 | 401-0066 ОССЦЖ-2001 от 25.04.2015 № 326/пр | Бетон тяжелый, крупность заполнителя 20 мм, класс В15 (М200) | м3 | -12.584 | 1 | -12.584 | 672.87 | 1 | -8467.4 | 8.59 | -72734.93
Формула объема = (1,04.12,1:1)Х(-1)
|  | Всего по позиции | [6 empty] | -8467.4 |  | -72734.93
11 | 402-0002 ОССЦЖ-2001 от 25.04.2015 № 326/пр | Раствор готовый кладочный цементный марки 50 | м3 | 12.584 | 1 | 12.584 | 523.72 | 1 | 6590.49 | 8.59 | 56612.33
Формула объема = 12,1.1,04
|  | Всего по позиции | [6 empty] | 6590.49 |  | 56612.33
п.10.6.7
12 | 09-04-002-01 ОЕРЖ-2001 от 25.04.2015 № 326/пр | Монтаж кровельного покрытия из профилированного листа при высоте здания до 25 м | 100 м2 покрытия | 8.7952 | 1 | 8.7952
Формула объема = 7300:8,3:100
| 1 | ОТ |  |  |  |  | 372.4 | 1.38 | 4519.95 | 41.37 | 186990.33
| 2 | ЭМ |  |  |  |  | 504.1 | 1.5 | 6650.48 | 6.73 | 44757.73
| 3 | в т.ч. ОТм |  |  |  |  | 44.92 | 1.5 | 592.62 | 41.37 | 24516.66
| 4 | М |  |  |  |  | 174.98 | 1 | 1538.98 | 6.5 | 10003.37
| 101-9910 | Стальной гнутый профиль (профилированный настил) | т | по проекту
| 101-9911 | Крепежные детали для крепления профилированного настила к несущим конструкциям | т | по проекту
|  | ЗТ | чел.-ч | 35.5 | 1.38 | 430.88
|  | ЗТм | чел.-ч | 2.61 | 1.5 | 34.43
|  | Итого по расценке |  |  |  |  | 1051.48 |  | 12709.41 |  | 241751.43
|  | ФОТ | [6 empty] | 5112.57 |  | 211506.99
| 812/пр, п. 9 | НР | % | 93 | 0.9 | 84 |  |  | 4294.56 |  | 177665.9
| 774/пр, п. 9 | СП | % | 62 | 0.85 | 53 |  |  | 2709.66 |  | 112098.72
|  | Всего по позиции | [6 empty] | 19713.63 |  | 531516.05
13 | 101-3859 ОССЦЖ-2001 от 25.04.2015 № 326/пр | Профилированный настил оцинкованный С44-1000-0,7 | т | 7.3 | 1 | 7.3 | 10743.07 | 1 | 78424.41 | 6.5 | 509758.67
|  | Всего по позиции | [6 empty] | 78424.41 |  | 509758.67
14 | 101-1811 ОССЦЖ-2001 от 25.04.2015 № 326/пр | Заклепки комбинированные для соединения профилированного стального настила и разнообразных листовых деталей | т | 0.0057 | 1 | 0.0057 | 10133.8 | 1 | 57.76 | 6.5 | 375.46
Формула объема = 23:3.7300:8,3.0,845:1000.0,001
|  | Всего по позиции | [6 empty] | 57.76 |  | 375.46
15 | 101-1810 ОССЦЖ-2001 от 25.04.2015 № 326/пр | Винты самонарезающие для крепления профилированного настила и панелей к несущим конструкциям | т | 0.06609 | 1 | 0.06609 | 42013.19 | 1 | 2776.65 | 6.5 | 18048.24
Формула объема = 26:3.7300:8,3.8,67:1000.0,001
|  | Всего по позиции | [6 empty] | 2776.65 |  | 18048.24
п.30.4.4
16 | 54-8-1 ОЕРЖр-2001 от 25.04.2015 № 326/пр | Укладка металлических балок в перекрытиях междуэтажных | 1 т балок | 36.04 | 1 | 36.04
| 1 | ОТ |  |  |  |  | 299.62 | 1 | 10798.3 | 41.37 | 446725.67
| 2 | ЭМ |  |  |  |  | 20.44 | 1 | 736.66 | 7.03 | 5178.72
| 3 | в т.ч. ОТм |  |  |  |  | 3.24 | 1 | 116.77 | 41.37 | 4830.76
| 4 | М |  |  |  |  | 7561.48 | 1 | 272515.74 | 12.19 | 3321966.87
|  | ЗТ | чел.-ч | 29.26 | 1 | 1054.53
|  | ЗТм | чел.-ч | 0.2 | 1 | 7.21
|  | Итого по расценке |  |  |  |  | 7881.54 |  | 284050.7 |  | 3773871.26
|  | ФОТ | [6 empty] | 10915.07 |  | 451556.43
| 812/пр, п. 88 | НР | % | 92 | 1 | 92 |  |  | 10041.86 |  | 415431.92
| 774/пр, п. 88 | СП | % | 59 | 1 | 59 |  |  | 6439.89 |  | 266418.3
|  | Всего по позиции | [6 empty] | 300532.45 |  | 4455721.48
п.10.10.14
17 | 13-03-004-26 ОЕРЖ-2001 от 25.04.2015 № 326/пр К=2 | Окраска металлических огрунтованных поверхностей эмалью ПФ-115 | 100 м2 окрашиваемой поверхности | 12.362 | 1 | 12.362
Формула объема = 1236,2:100
| 1 | ОТ |  |  |  |  | 41.67 | 2.76 | 1421.74 | 41.37 | 58817.38
| 2 | ЭМ |  |  |  |  | 6.54 | 3 | 242.54 | 7.06 | 1712.33
| 3 | в т.ч. ОТм |  |  |  |  | 0.12 | 3 | 4.45 | 41.37 | 184.11
| 4 | М |  |  |  |  | 296.48 | 2 | 7330.17 | 3.45 | 25289.09
|  | ЗТ | чел.-ч | 3.83 | 2.76 | 130.68
|  | ЗТм | чел.-ч | 0.01 | 3 | 0.37
|  | Итого по расценке |  |  |  |  | 344.69 |  | 8994.45 |  | 85818.8
|  | ФОТ | [6 empty] | 1426.19 |  | 59001.49
| 812/пр, п. 13 | НР | % | 94 | 0.9 | 85 |  |  | 1212.26 |  | 50151.26
| 774/пр, п. 13 | СП | % | 51 | 0.85 | 43 |  |  | 613.26 |  | 25370.64
|  | Всего по позиции | [6 empty] | 10819.97 |  | 161340.7
п.10.3.3
18 | 46-08-012-02 ОЕРЖ-2001 от 25.04.2015 № 326/пр | Установка анкеров в отверстия глубиной 100 мм с применением смесей серии MASTERFLOW, диаметр анкера 10 мм | 100 шт. | 5.82 | 1 | 5.82
Формула объема = 582:100
| 1 | ОТ |  |  |  |  | 77.21 | 1 | 449.36 | 41.37 | 18590.02
| 2 | ЭМ |  |  |  |  | 16.55 | 1 | 96.32 | 6.33 | 609.71
| 101-9277 | Материал серии MASTERFLOW | кг | по проекту
| 101-9662 | Болты анкерные | т | по проекту
|  | ЗТ | чел.-ч | 7.54 | 1 | 43.88
|  | Итого по расценке |  |  |  |  | 93.76 |  | 545.68 |  | 19199.73
|  | ФОТ | [6 empty] | 449.36 |  | 18590.02
| 812/пр, п. 40.1 | НР | % | 103 | 0.9 | 93 |  |  | 417.9 |  | 17288.72
| 774/пр, п. 40.1 | СП | % | 59 | 0.85 | 50 |  |  | 224.68 |  | 9295.01
|  | Всего по позиции | [6 empty] | 1188.26 |  | 45783.46
19 | 46-08-012-07 ОЕРЖ-2001 от 25.04.2015 № 326/пр | На каждые 10 мм изменения глубины отверстия добавлять (уменьшать) к расценке 46-08-012-02 | 100 шт. | 5.82 | 1 | 5.82
Формула объема = 582:100
| 1 | ОТ |  |  |  |  | 7.27 | 1 | 42.31 | 41.37 | 1750.36
| 2 | ЭМ |  |  |  |  | 1.43 | 1 | 8.32 | 6.33 | 52.67
| 101-9277 | Материал серии MASTERFLOW | кг | по проекту
| 101-9662 | Болты анкерные | т | по проекту
|  | ЗТ | чел.-ч | 0.71 | 1 | 4.13
|  | Итого по расценке |  |  |  |  | 8.7 |  | 50.63 |  | 1803.03
|  | ФОТ | [6 empty] | 42.31 |  | 1750.36
| 812/пр, п. 40.1 | НР | % | 103 | 0.9 | 93 |  |  | 39.35 |  | 1627.83
| 774/пр, п. 40.1 | СП | % | 59 | 0.85 | 50 |  |  | 21.16 |  | 875.18
|  | Всего по позиции | [6 empty] | 111.14 |  | 4306.04
20 | 509-5787 ОССЦЖ-2001 от 25.04.2015 № 326/пр | Анкер химический (капсула с клеевым составом) Hilti HIT-HY 150/330 | шт. | 21 | 1 | 21 | 400.38 | 1 | 8407.98 | 11.75 | 98793.77
|  | Всего по позиции | [6 empty] | 8407.98 |  | 98793.77
21 | 101-1382 ОССЦЖ-2001 от 25.04.2015 № 326/пр | Шпильки оцинкованные стяжные диаметром 10 мм длиной 200 мм | т | 0.05814 | 1 | 0.05814 | 11848.69 | 1 | 688.88 | 11.75 | 8094.37
Формула объема = 582.0,0999.0,001
|  | Всего по позиции | [6 empty] | 688.88 |  | 8094.37
п.10.6.7
22 | 09-04-002-01 ОЕРЖ-2001 от 25.04.2015 № 326/пр | Монтаж кровельного покрытия из профилированного листа при высоте здания до 25 м | 100 м2 покрытия | 8.78 | 1 | 8.78
Формула объема = 878:100
| 1 | ОТ |  |  |  |  | 372.4 | 1.38 | 4512.15 | 41.37 | 186667.65
| 2 | ЭМ |  |  |  |  | 504.1 | 1.5 | 6639 | 6.73 | 44680.47
| 3 | в т.ч. ОТм |  |  |  |  | 44.92 | 1.5 | 591.6 | 41.37 | 24474.37
| 4 | М |  |  |  |  | 174.98 | 1 | 1536.32 | 6.5 | 9986.08
| 101-9910 | Стальной гнутый профиль (профилированный настил) | т | по проекту
| 101-9911 | Крепежные детали для крепления профилированного настила к несущим конструкциям | т | по проекту
|  | ЗТ | чел.-ч | 35.5 | 1.38 | 430.13
|  | ЗТм | чел.-ч | 2.61 | 1.5 | 34.37
|  | Итого по расценке |  |  |  |  | 1051.48 |  | 12687.47 |  | 241334.2
|  | ФОТ | [6 empty] | 5103.75 |  | 211142.02
| 812/пр, п. 9 | НР | % | 93 | 0.9 | 84 |  |  | 4287.15 |  | 177359.4
| 774/пр, п. 9 | СП | % | 62 | 0.85 | 53 |  |  | 2704.99 |  | 111905.33
|  | Всего по позиции | [6 empty] | 19679.61 |  | 530598.93
23 | 101-3830 ОССЦЖ-2001 от 25.04.2015 № 326/пр | Профилированный лист оцинкованный Н60-845-0,7 | т | 7.7264 | 1 | 7.7264 | 10741.73 | 1 | 82994.9 | 6.5 | 539466.87
Формула объема = 878.8,8.0,001
|  | Всего по позиции | [6 empty] | 82994.9 |  | 539466.87
24 | 101-1811 ОССЦЖ-2001 от 25.04.2015 № 326/пр | Заклепки комбинированные для соединения профилированного стального настила и разнообразных листовых деталей | т | 0.00569 | 1 | 0.00569 | 10133.8 | 1 | 57.66 | 6.5 | 374.8
Формула объема = 23:3.878.0,845:1000.0,001
|  | Всего по позиции | [6 empty] | 57.66 |  | 374.8
25 | 101-1810 ОССЦЖ-2001 от 25.04.2015 № 326/пр | Винты самонарезающие для крепления профилированного настила и панелей к несущим конструкциям | т | 0.06597 | 1 | 0.06597 | 42013.19 | 1 | 2771.61 | 6.5 | 18015.47
Формула объема = 26:3.878.8,67:1000.0,001
|  | Всего по позиции | [6 empty] | 2771.61 |  | 18015.47
26 | 26-01-055-02 ОЕРЖ-2001 от 25.04.2015 № 326/пр | Установка пароизоляционного слоя из пленки полиэтиленовой (без стекловолокнистых материалов) | 100 м2 поверхности покрытия изоляции | 8.78 | 1 | 8.78
Формула объема = 878:100
| 1 | ОТ |  |  |  |  | 150.64 | 1.38 | 1825.21 | 41.37 | 75508.94
| 2 | ЭМ |  |  |  |  | 23.23 | 1.5 | 305.94 | 6.73 | 2058.98
| 3 | М |  |  |  |  | 1453.77 | 1 | 12764.1 | 6.5 | 82966.65
|  | ЗТ | чел.-ч | 14.36 | 1.38 | 173.99
|  | Итого по расценке |  |  |  |  | 1627.64 |  | 14895.25 |  | 160534.57
|  | ФОТ | [6 empty] | 1825.21 |  | 75508.94
| 812/пр, п. 20 | НР | % | 97 | 0.9 | 87 |  |  | 1587.93 |  | 65692.78
| 774/пр, п. 20 | СП | % | 55 | 0.85 | 47 |  |  | 857.85 |  | 35489.2
|  | Всего по позиции | [6 empty] | 17341.03 |  | 261716.55
27 | 113-1952 ОССЦЖ-2001 от 25.04.2015 № 326/пр | Пленка полиэтиленовая толщиной 0,2-0,5 мм, изоловая | м2 | -1009.7 | 1 | -1009.7 | 5.11 | 1 | -5159.57 | 6.5 | -33537.19
Формула объема = (115.878:100)Х(-1)
|  | Всего по позиции | [6 empty] | -5159.57 |  | -33537.19
28 | 101-7192 ОССЦЖ-2001 от 25.04.2015 № 326/пр | Мембрана диффузионная подкровельная, марка "Ондутис SA115" | м2 | 1009.7 | 1 | 1009.7 | 8.82 | 1 | 8905.55 | 6.5 | 57886.1
Формула объема = 1,15.878
|  | Всего по позиции | [6 empty] | 8905.55 |  | 57886.1
|  | Итого прямые затраты по Разделу 1 | [6 empty] | 554881.65 |  | 6468178.95
в том числе :
|  | оплата труда (ОТ) | [6 empty] | 35932.42 |  | 1486524.21
|  | эксплуатация машин и механизмов | [6 empty] | 23110.69 |  | 152761
в том числе :
|  | оплата труда машинистов (ОТм) | [6 empty] | 1950.88 |  | 12601.29
|  | материальные ресурсы | [6 empty] | 495838.54 |  | 4828893.74
|  | Итого ФОТ | [6 empty] | 37883.3 |  | 1567232.11
|  | Итого накладные расходы | [6 empty] | 33967.99 |  | 1405256.25
|  | Итого сметная прибыль | [6 empty] | 20064.67 |  | 830075.26
| (справочно) | Материалы, изделия и конструкции по проекту | [6 empty] | 178779.19 |  | 1206214.75
| (справочно) | затраты труда |  |  |  | 3638.03
|  | Итого по Разделу 1 | [6 empty] | 608914.31 |  | 8703510.46
ИТОГИ ПО СМЕТЕ
|  | ВСЕГО строительные работы | [6 empty] | 600506.33 |  | 8604716.69
в том числе :
|  | прямые затраты | [6 empty] | 546473.67 |  | 6369385.18
в том числе :
|  | оплата труда (ОТ) | [6 empty] | 35932.42 |  | 1486524.21
|  | эксплуатация машин и механизмов | [6 empty] | 23110.69 |  | 152761
в том числе :
|  | эксплуатация машин и механизмов без учета доплат к оплате труда машинистов | [6 empty] | 23110.69 |  | 152761
в том числе :
|  | оплата труда машинистов (ОТм) | [6 empty] | 1950.88 |  | 12601.29
|  | материальные ресурсы | [6 empty] | 487430.56 |  | 4730099.97
в том числе :
|  | материальные ресурсы без учета дополнительной перевозки | [6 empty] | 487430.56 |  | 4730099.97
|  | ФОТ (справочно) | [6 empty] | 37883.3 |  | 1499125.5
|  | накладные расходы | [6 empty] | 33967.99 |  | 1405256.25
|  | сметная прибыль | [6 empty] | 20064.67 |  | 830075.26
|  | ВСЕГО монтажные работы | [6 empty] | 8407.98 |  | 98793.77
в том числе :
|  | прямые затраты | [6 empty] | 8407.98 |  | 98793.77
в том числе :
|  | материальные ресурсы | [6 empty] | 8407.98 |  | 98793.77
в том числе :
|  | материальные ресурсы без учета дополнительной перевозки | [6 empty] | 8407.98 |  | 98793.77
|  | ВСЕГО по смете | [6 empty] | 608914.31 |  | 8703510.46
в том числе :
|  | Всего прямые затраты | [6 empty] | 554881.65 |  | 6468178.95
в том числе :
|  | оплата труда (ОТ) | [6 empty] | 35932.42 |  | 1486524.21
|  | эксплуатация машин и механизмов | [6 empty] | 23110.69 |  | 152761
в том числе :
|  | оплата труда машинистов (ОТм) | [6 empty] | 1950.88 |  | 12601.29
|  | материальные ресурсы | [6 empty] | 495838.54 |  | 4828893.74
|  | Всего ФОТ (справочно) | [6 empty] | 37883.3 |  | 1567232.11
|  | Всего накладные расходы | [6 empty] | 33967.99 |  | 1405256.25
|  | Всего сметная прибыль | [6 empty] | 20064.67 |  | 830075.26
| (справочно) | Материалы, изделия и конструкции по проекту | [6 empty] | 178779.19 |  | 1206214.75
Справочно
|  | затраты труда рабочих |  |  |  | 3509.72
|  | затраты труда машинистов |  |  |  | 128.32
| (справочно) | затраты труда |  |  |  | 3638.03
| Составил |  |  |  |  | Гельштейн Т.В.
[должность, подпись (инициалы, фамилия)]

## 00-02-1-02-08Р_ЛС ф2
Приложение № 2 к Методике 421/пр; изм.557/пр
Наименование программного продукта |  |  | Программный комплекс АВС (редакция 2024.4)
Наименование редакции сметных нормативов |  |  | ОСНБЖ с изменениями 4 16.03.2022
Реквизиты приказов об утверждении дополнений и изменений к сметным нормативам
Реквизиты письма Минстроя России об индексах изменения сметной стоимости строительства, включаемые в федеральный реестр сметных нормативов и размещаемые в федеральной государственной информационной системе ценообразования в строительстве, подготовленного в соответствии с пунктом 85 Методики расчета индексов изменения сметной стоимости строительства, утвержденной приказом Министерства строительства и жилищно-коммунального хозяйства Российской Федерации от 5 июня 2019 г. № 326/пр |  |  | а основании распоряжения ОАО "РЖД" от 25.12.2023г. №3291/р применены индексы пересчета сметной стоимости строительно-монтажных работ. IV квартал 2023 г.
Нормативный правовой акт об утверждении оплаты труда, утверждаемый в соответствии с пунктом 22(1) Правилами мониторинга цен, утвержденными постановлением Правительства Российской Федерации от 23 декабря 2016 г. № 1452 |  |  | Приказ Минстроя России от 1 июля 2022 г. № 534/пр "Об утверждении Методики определения сметных цен на затраты труда работников в строительстве"
Наименование субъекта Российской Федерации
Наименование зоны субъекта Российской Федерации
"Частное образовательное учреждение "РЖД лицей №14"
Шифр стройки: |  | 13.6501.ПИР24 | (наименование стройки)
Здание лицея №14
Шифр объекта: |  | 00-02-1-02Р | (наименование объекта капитального строительства)
|  |  |  | ЛОКАЛЬНАЯ СМЕТА (РАСЧЕТ) № | 00-02-1-02-08Р
Общестроительные работы в осях 2-5/А-Ж (чердачное перекрытие)
(наименование конструктивного решения)
| Составлен | базисно-индексным | методом
| Основание: | 13.6501.ПИР-АР, 13.6501.ПИР24-КМ
(проектная и (или) иная техническая документация)
Составлен(а) в текущем (базисном) уровне цен на 4 квартал 2023 г.
( базисная )
Сметная стоимость |  | 8485,69 | (764,30) | тыс.руб. |  | Средства на оплату труда рабочих |  |  | 975,46 | (23,58) | тыс.руб.
в том числе: | [5 empty] | Нормативные затраты труда всего |  |  |  | 2279 | чел.-ч
строительных работ |  | 8485,69 | (764,30) | тыс.руб. |  | Нормативные затраты труда рабочих |  |  |  | 2211 | чел.-ч
монтажных работ |  |  | (________) | тыс.руб. |  | Нормативные затраты труда машинистов |  |  |  | 68 | чел.-ч
оборудования |  |  | (________) | тыс.руб.
прочих затрат |  |  | (________) | тыс.руб.
№ п.п. | Обоснование | Наименование работ и затрат | Единица измерения | Количество |  |  | Сметная стоимость в базисном уровне цен (в текущем уровне цен (гр. 8) для ресурсов, отсутствующих в СНБ), руб. |  |  | Индексы | Сметная стоимость в текущем уровне цен, руб.
|  |  |  | на единицу | коэффи-циенты | всего с учетом коэф-фициентов | на единицу | коэффи-циенты | всего
1 | 2 | 3 | 4 | 5 | 6 | 7 | 8 | 9 | 10 | 11 | 12
Смета 00-02-1-01-02РИ2 на сумму БУЦ/ТУЦ 5713,60/56486,46 т.р. АННУЛИРОВАНА
Коэффициент 1,2 к нормам затрат труда, оплате труда рабочих (с учетом коэффициентов к единичным расценкам из "Общих положений" и "Приложений" к частям), нормам времени и затратам на эксплуатацию машин (включая затраты труда и оплату труда машинистов). Производство строительных и других работ в существующих зданиях и сооружениях, освобожденных от оборудования и других предметов, мешающих нормальному производству работ. ОПДС-2821.2011 прил.4 табл.1 графа 1 п.2
Коэффициент 1,15 к нормам затрат труда, оплате труда рабочих-строителей и 1,25 к затратам на эксплуатацию машин (включая оплату труда рабочих, обслуживающих машины). МДС 81-35.2004 п.4.7.
Раздел 1. Чердачное перекрытие
п.10.6.2
1 | 12-01-017-01 ОЕРЖ-2001 от 25.04.2015 № 326/пр | Устройство выравнивающих стяжек цементно-песчаных толщиной 15 мм | 100 м2 стяжки | 5.58 | 1 | 5.58
Формула объема = 558:100
| 1 | ОТ |  |  |  |  | 282.27 | 1.38 | 2173.59 | 41.37 | 89921.42
| 2 | ЭМ |  |  |  |  | 200.49 | 1.5 | 1678.1 | 7.44 | 12485.06
| 3 | в т.ч. ОТм |  |  |  |  | 26.23 | 1.5 | 219.55 | 41.37 | 9082.62
| 4 | М |  |  |  |  | 987.98 | 1 | 5512.93 | 8.59 | 47356.07
|  | ЗТ | чел.-ч | 27.22 | 1.38 | 209.6
|  | ЗТм | чел.-ч | 1.94 | 1.5 | 16.24
|  | Итого по расценке |  |  |  |  | 1470.74 |  | 9364.62 |  | 149762.55
|  | ФОТ | [6 empty] | 2393.14 |  | 99004.04
| 812/пр, п. 12 | НР | % | 109 | 0.9 | 98 |  |  | 2345.28 |  | 97024.12
| 774/пр, п. 12 | СП | % | 57 | 0.85 | 48 |  |  | 1148.71 |  | 47522.02
|  | Всего по позиции | [6 empty] | 12858.61 |  | 294308.69
2 | 402-0004 ОССЦЖ-2001 от 25.04.2015 № 326/пр | Раствор готовый кладочный цементный марки 100 | м3 | -8.5374 | 1 | -8.5374 | 623.75 | 1 | -5325.2 | 8.59 | -45743.5
Формула объема = (1,53.558:100)Х(-1)
|  | Всего по позиции | [6 empty] | -5325.2 |  | -45743.5
3 | 12-01-017-02 ОЕРЖ-2001 от 25.04.2015 № 326/пр К=35 | Устройство выравнивающих стяжек на каждый 1 мм изменения толщины добавлять к расценке 12-01-017-01 | 100 м2 стяжки | 5.58 | 1 | 5.58
Формула объема = 558:100
| 1 | ОТ |  |  |  |  | 10.37 | 48.3 | 2794.86 | 41.37 | 115623.36
| 2 | ЭМ |  |  |  |  | 2.82 | 52.5 | 826.12 | 7.44 | 6146.33
| 3 | в т.ч. ОТм |  |  |  |  | 0.4 | 52.5 | 117.18 | 41.37 | 4847.74
| 4 | М |  |  |  |  | 63.62 | 35 | 12424.99 | 8.59 | 106730.66
|  | ЗТ | чел.-ч | 1 | 48.3 | 269.51
|  | ЗТм | чел.-ч | 0.03 | 52.5 | 8.79
|  | Итого по расценке |  |  |  |  | 76.81 |  | 16045.97 |  | 228500.35
|  | ФОТ | [6 empty] | 2912.04 |  | 120471.1
| 812/пр, п. 12 | НР | % | 109 | 0.9 | 98 |  |  | 2853.8 |  | 118061.68
| 774/пр, п. 12 | СП | % | 57 | 0.85 | 48 |  |  | 1397.78 |  | 57826.13
|  | Всего по позиции | [6 empty] | 20297.55 |  | 404388.16
4 | 402-0004 ОССЦЖ-2001 от 25.04.2015 № 326/пр | Раствор готовый кладочный цементный марки 100 | м3 | -19.9206 | 1 | -19.9206 | 623.75 | 1 | -12425.47 | 8.59 | -106734.82
Формула объема = (35.0,102.558:100)Х(-1)
|  | Всего по позиции | [6 empty] | -12425.47 |  | -106734.82
5 | 402-0194 ОССЦЖ-2001 от 25.04.2015 № 326/пр | Смеси сухие для наливных полов, марка "Ветонит" 5000 расход 1,8кг/м2/1 мм | т | 50.22 | 1 | 50.22 | 12003.33 | 1 | 602807.23 | 8.59 | 5178114.13
Формула объема = 1,8.50.558.0,001
|  | Всего по позиции | [6 empty] | 602807.23 |  | 5178114.13
п.10.6.2
6 | 12-01-017-01 ОЕРЖ-2001 от 25.04.2015 № 326/пр | Устройство выравнивающих стяжек цементно-песчаных толщиной 15 мм | 100 м2 стяжки | 5.58 | 1 | 5.58
Формула объема = 558:100
| 1 | ОТ |  |  |  |  | 282.27 | 1.38 | 2173.59 | 41.37 | 89921.42
| 2 | ЭМ |  |  |  |  | 200.49 | 1.5 | 1678.1 | 7.44 | 12485.06
| 3 | в т.ч. ОТм |  |  |  |  | 26.23 | 1.5 | 219.55 | 41.37 | 9082.62
| 4 | М |  |  |  |  | 987.98 | 1 | 5512.93 | 8.59 | 47356.07
|  | ЗТ | чел.-ч | 27.22 | 1.38 | 209.6
|  | ЗТм | чел.-ч | 1.94 | 1.5 | 16.24
|  | Итого по расценке |  |  |  |  | 1470.74 |  | 9364.62 |  | 149762.55
|  | ФОТ | [6 empty] | 2393.14 |  | 99004.04
| 812/пр, п. 12 | НР | % | 109 | 0.9 | 98 |  |  | 2345.28 |  | 97024.12
| 774/пр, п. 12 | СП | % | 57 | 0.85 | 48 |  |  | 1148.71 |  | 47522.02
|  | Всего по позиции | [6 empty] | 12858.61 |  | 294308.69
7 | 12-01-017-02 ОЕРЖ-2001 от 25.04.2015 № 326/пр К=105 | Устройство выравнивающих стяжек на каждый 1 мм изменения толщины добавлять к расценке 12-01-017-01 | 100 м2 стяжки | 5.58 | 1 | 5.58
Формула объема = 558:100
| 1 | ОТ |  |  |  |  | 10.37 | 144.9 | 8384.58 | 41.37 | 346870.07
| 2 | ЭМ |  |  |  |  | 2.82 | 157.5 | 2478.36 | 7.44 | 18439
| 3 | в т.ч. ОТм |  |  |  |  | 0.4 | 157.5 | 351.54 | 41.37 | 14543.21
| 4 | М |  |  |  |  | 63.62 | 105 | 37274.96 | 8.59 | 320191.91
|  | ЗТ | чел.-ч | 1 | 144.9 | 808.54
|  | ЗТм | чел.-ч | 0.03 | 157.5 | 26.37
|  | Итого по расценке |  |  |  |  | 76.81 |  | 48137.9 |  | 685500.98
|  | ФОТ | [6 empty] | 8736.12 |  | 361413.28
| 812/пр, п. 12 | НР | % | 109 | 0.9 | 98 |  |  | 8561.4 |  | 354185.01
| 774/пр, п. 12 | СП | % | 57 | 0.85 | 48 |  |  | 4193.34 |  | 173478.37
|  | Всего по позиции | [6 empty] | 60892.64 |  | 1213164.36
п.10.6.5
8 | 26-01-041-02 ОЕРЖ-2001 от 25.04.2015 № 326/пр | Изоляция изделиями из пенопласта на битуме холодных поверхностей покрытий и перекрытий сверху | 1 м3 изоляции | 55.8 | 1 | 55.8
Формула объема = 558.0,1
| 1 | ОТ |  |  |  |  | 104.57 | 1.38 | 8052.31 | 41.37 | 333124.06
| 2 | ЭМ |  |  |  |  | 43.62 | 1.5 | 3650.99 | 6.12 | 22344.06
| 3 | М |  |  |  |  | 893.16 | 1 | 49838.33 | 9.07 | 452033.65
|  | ЗТ | чел.-ч | 9.27 | 1.38 | 713.83
|  | Итого по расценке |  |  |  |  | 1041.35 |  | 61541.63 |  | 807501.77
|  | ФОТ | [6 empty] | 8052.31 |  | 333124.06
| 812/пр, п. 20 | НР | % | 97 | 0.9 | 87 |  |  | 7005.51 |  | 289817.93
| 774/пр, п. 20 | СП | % | 55 | 0.85 | 47 |  |  | 3784.59 |  | 156568.31
|  | Всего по позиции | [6 empty] | 72331.73 |  | 1253888.01
|  | Итого прямые затраты по Разделу 1 | [6 empty] | 729511.3 |  | 7046664.17
в том числе :
|  | оплата труда (ОТ) | [6 empty] | 23578.93 |  | 975460.33
|  | эксплуатация машин и механизмов | [6 empty] | 10311.67 |  | 71899.67
в том числе :
|  | оплата труда машинистов (ОТм) | [6 empty] | 907.82 |  | 6754.18
|  | материальные ресурсы | [6 empty] | 695620.7 |  | 5999304.17
|  | Итого ФОТ | [6 empty] | 24486.75 |  | 1013016.84
|  | Итого накладные расходы | [6 empty] | 23111.27 |  | 956112.86
|  | Итого сметная прибыль | [6 empty] | 11673.13 |  | 482916.85
| (справочно) | Материалы, изделия и конструкции по проекту | [6 empty] | 585056.56 |  | 5025635.81
| (справочно) | затраты труда |  |  |  | 2278.72
|  | Итого по Разделу 1 | [6 empty] | 764295.7 |  | 8485693.88
ИТОГИ ПО СМЕТЕ
|  | ВСЕГО строительные работы | [6 empty] | 764295.7 |  | 8485693.88
в том числе :
|  | прямые затраты | [6 empty] | 729511.3 |  | 7046664.17
в том числе :
|  | оплата труда (ОТ) | [6 empty] | 23578.93 |  | 975460.33
|  | эксплуатация машин и механизмов | [6 empty] | 10311.67 |  | 71899.67
в том числе :
|  | эксплуатация машин и механизмов без учета доплат к оплате труда машинистов | [6 empty] | 10311.67 |  | 71899.67
в том числе :
|  | оплата труда машинистов (ОТм) | [6 empty] | 907.82 |  | 6754.18
|  | материальные ресурсы | [6 empty] | 695620.7 |  | 5999304.17
в том числе :
|  | материальные ресурсы без учета дополнительной перевозки | [6 empty] | 695620.7 |  | 5999304.17
|  | ФОТ (справочно) | [6 empty] | 24486.75 |  | 982214.51
|  | накладные расходы | [6 empty] | 23111.27 |  | 956112.86
|  | сметная прибыль | [6 empty] | 11673.13 |  | 482916.85
|  | ВСЕГО по смете | [6 empty] | 764295.7 |  | 8485693.88
в том числе :
|  | Всего прямые затраты | [6 empty] | 729511.3 |  | 7046664.17
в том числе :
|  | оплата труда (ОТ) | [6 empty] | 23578.93 |  | 975460.33
|  | эксплуатация машин и механизмов | [6 empty] | 10311.67 |  | 71899.67
в том числе :
|  | оплата труда машинистов (ОТм) | [6 empty] | 907.82 |  | 6754.18
|  | материальные ресурсы | [6 empty] | 695620.7 |  | 5999304.17
|  | Всего ФОТ (справочно) | [6 empty] | 24486.75 |  | 1013016.84
|  | Всего накладные расходы | [6 empty] | 23111.27 |  | 956112.86
|  | Всего сметная прибыль | [6 empty] | 11673.13 |  | 482916.85
| (справочно) | Материалы, изделия и конструкции по проекту | [6 empty] | 585056.56 |  | 5025635.81
Справочно
|  | затраты труда рабочих |  |  |  | 2211.09
|  | затраты труда машинистов |  |  |  | 67.63
| (справочно) | затраты труда |  |  |  | 2278.72
| Составил |  |  |  |  | Гельштейн Т.В.
[должность, подпись (инициалы, фамилия)]

## 00-02-1-02-09Р_ЛС ф2
Приложение № 2 к Методике 421/пр; изм.557/пр
Наименование программного продукта |  |  | Программный комплекс АВС (редакция 2024.4)
Наименование редакции сметных нормативов |  |  | ОСНБЖ с изменениями 4 16.03.2022
Реквизиты приказов об утверждении дополнений и изменений к сметным нормативам
Реквизиты письма Минстроя России об индексах изменения сметной стоимости строительства, включаемые в федеральный реестр сметных нормативов и размещаемые в федеральной государственной информационной системе ценообразования в строительстве, подготовленного в соответствии с пунктом 85 Методики расчета индексов изменения сметной стоимости строительства, утвержденной приказом Министерства строительства и жилищно-коммунального хозяйства Российской Федерации от 5 июня 2019 г. № 326/пр |  |  | а основании распоряжения ОАО "РЖД" от 25.12.2023г. №3291/р применены индексы пересчета сметной стоимости строительно-монтажных работ. IV квартал 2023 г.
Нормативный правовой акт об утверждении оплаты труда, утверждаемый в соответствии с пунктом 22(1) Правилами мониторинга цен, утвержденными постановлением Правительства Российской Федерации от 23 декабря 2016 г. № 1452 |  |  | Приказ Минстроя России от 1 июля 2022 г. № 534/пр "Об утверждении Методики определения сметных цен на затраты труда работников в строительстве"
Наименование субъекта Российской Федерации
Наименование зоны субъекта Российской Федерации
Капитальный ремонт "Частное образовательное учреждение лицей №36"
Шифр стройки: |  | 13.6501.ПИР24 | (наименование стройки)
Здание лицея №14
Шифр объекта: |  | 00-02-1-02Р | (наименование объекта капитального строительства)
|  |  |  | ЛОКАЛЬНАЯ СМЕТА (РАСЧЕТ) № | 00-02-1-02-09Р
Общестроительные работы в осях 2-5/А-Ж( проемы, полы)
(наименование конструктивного решения)
| Составлен | базисно-индексным | методом
| Основание: | 13.6501.ПИР-АР, 13.6501.ПИР24-КМ
(проектная и (или) иная техническая документация)
Составлен(а) в текущем (базисном) уровне цен на 4 квартал 2023 г.
( базисная )
Сметная стоимость |  | 8160,73 | (1047,60) | тыс.руб. |  | Средства на оплату труда рабочих |  |  | 1341,13 | (32,42) | тыс.руб.
в том числе: | [5 empty] | Нормативные затраты труда всего |  |  |  | 3141 | чел.-ч
строительных работ |  | 8160,73 | (1047,60) | тыс.руб. |  | Нормативные затраты труда рабочих |  |  |  | 3050 | чел.-ч
монтажных работ |  |  | (________) | тыс.руб. |  | Нормативные затраты труда машинистов |  |  |  | 91 | чел.-ч
оборудования |  |  | (________) | тыс.руб.
прочих затрат |  |  | (________) | тыс.руб.
№ п.п. | Обоснование | Наименование работ и затрат | Единица измерения | Количество |  |  | Сметная стоимость в базисном уровне цен (в текущем уровне цен (гр. 8) для ресурсов, отсутствующих в СНБ), руб. |  |  | Индексы | Сметная стоимость в текущем уровне цен, руб.
|  |  |  | на единицу | коэффи-циенты | всего с учетом коэф-фициентов | на единицу | коэффи-циенты | всего
1 | 2 | 3 | 4 | 5 | 6 | 7 | 8 | 9 | 10 | 11 | 12
Смета 00-02-1-01-02РИ2 на сумму БУЦ/ТУЦ 5713,60/56486,46 т.р. АННУЛИРОВАНА
Коэффициент 1,2 к нормам затрат труда, оплате труда рабочих (с учетом коэффициентов к единичным расценкам из "Общих положений" и "Приложений" к частям), нормам времени и затратам на эксплуатацию машин (включая затраты труда и оплату труда машинистов). Производство строительных и других работ в существующих зданиях и сооружениях, освобожденных от оборудования и других предметов, мешающих нормальному производству работ. ОПДС-2821.2011 прил.4 табл.1 графа 1 п.2
Коэффициент 1,15 к нормам затрат труда, оплате труда рабочих (с учетом коэффициентов к единичным расценкам из "Общих положений" и "Приложений" к частям), нормам времени и затратам на эксплуатацию машин (включая затраты труда и оплату труда машинистов). Строительство, ремонт инженерных сетей и сооружений, а также объектов жилищно-гражданского назначения в стесненных условиях застроенной части города. ОПДС-2821.2011 прил.4 табл.1 графа 4 п.8
Коэффициент 1,15 к нормам затрат труда, оплате труда рабочих-строителей и 1,25 к затратам на эксплуатацию машин (включая оплату труда рабочих, обслуживающих машины). МДС 81-35.2004 п.4.7.
Раздел 1. Заделка кирпичных стен
п.30.19.2
1 | 69-2-1 ОЕРЖр-2001 от 25.04.2015 № 326/пр | Сверление отверстий в кирпичных стенах электроперфоратором диаметром до 20 мм, толщина стен 0,5 кирпича | 100 отверстий | 3 | 1 | 3
Формула объема = 300:100
| 1 | ОТ |  |  |  |  | 56.22 | 1 | 168.66 | 41.37 | 6977.46
| 2 | ЭМ |  |  |  |  | 10.92 | 1 | 32.76 | 5.25 | 171.99
| 509-9900 | Строительный мусор | т | 0.006 | 1 | 0.018
|  | ЗТ | чел.-ч | 5.49 | 1 | 16.47
|  | Итого по расценке |  |  |  |  | 67.14 |  | 201.42 |  | 7149.45
|  | ФОТ | [6 empty] | 168.66 |  | 6977.46
| 812/пр, п. 103 | НР | % | 92 | 1 | 92 |  |  | 155.17 |  | 6419.26
| 774/пр, п. 103 | СП | % | 44 | 1 | 44 |  |  | 74.21 |  | 3070.08
|  | Всего по позиции | [6 empty] | 430.8 |  | 16638.79
п.10.3.6
2 | 53-15-8 ОЕРЖр-2001 от 25.04.2015 № 326/пр | Ремонт внутренней поверхности кирпичных стен при глубине заделки в 1 кирпич площадью в одном месте до 1 м2 | 100 м2 отремонтированной поверхности стен | 0.195 | 1 | 0.195
Формула объема = 19,5:100
| 1 | ОТ |  |  |  |  | 5947.62 | 1 | 1159.79 | 41.37 | 47980.51
| 2 | ЭМ |  |  |  |  | 918.44 | 1 | 179.1 | 7.03 | 1259.07
| 3 | в т.ч. ОТм |  |  |  |  | 310.86 | 1 | 60.62 | 41.37 | 2507.77
| 4 | М |  |  |  |  | 18239.15 | 1 | 3556.63 | 9.53 | 33894.68
| 509-9900 | Строительный мусор | т | 51.3 | 1 | 10.0035
|  | ЗТ | чел.-ч | 606.9 | 1 | 118.35
|  | ЗТм | чел.-ч | 22 | 1 | 4.29
|  | Итого по расценке |  |  |  |  | 25105.21 |  | 4895.52 |  | 83134.26
|  | ФОТ | [6 empty] | 1220.41 |  | 50488.28
| 812/пр, п. 87 | НР | % | 92 | 1 | 92 |  |  | 1122.78 |  | 46449.29
| 774/пр, п. 87 | СП | % | 52 | 1 | 52 |  |  | 634.61 |  | 26253.95
|  | Всего по позиции | [6 empty] | 6652.91 |  | 155837.5
п.10.3.7
3 | 08-02-007-01 ОЕРЖ-2001 от 25.04.2015 № 326/пр | Армирование кладки стен и других конструкций | 1 т металлических изделий | 0.2786 | 1 | 0.2786
Формула объема = 300.0,21.0,001+77.2,8.0,001
| 1 | ОТ |  |  |  |  | 607.35 | 1.38 | 233.51 | 41.37 | 9660.31
| 2 | ЭМ |  |  |  |  | 49.46 | 1.5 | 20.67 | 7.05 | 145.72
| 3 | в т.ч. ОТм |  |  |  |  | 3.73 | 1.5 | 1.56 | 41.37 | 64.5
| 4 | М |  |  |  |  | 7559.27 | 1 | 2106.01 | 8.02 | 16890.2
|  | ЗТ | чел.-ч | 63.73 | 1.38 | 24.5
|  | ЗТм | чел.-ч | 0.23 | 1.5 | 0.1
|  | Итого по расценке |  |  |  |  | 8216.08 |  | 2360.19 |  | 26696.23
|  | ФОТ | [6 empty] | 235.07 |  | 9724.81
| 812/пр, п. 8 | НР | % | 110 | 0.9 | 99 |  |  | 232.72 |  | 9627.6
| 774/пр, п. 8 | СП | % | 69 | 0.85 | 59 |  |  | 138.69 |  | 5737.66
|  | Всего по позиции | [6 empty] | 2731.6 |  | 42061.49
|  | Итого прямые затраты по Разделу 1 | [6 empty] | 7457.13 |  | 116979.94
в том числе :
|  | оплата труда (ОТ) | [6 empty] | 1561.96 |  | 64618.28
|  | эксплуатация машин и механизмов | [6 empty] | 232.53 |  | 1576.78
в том числе :
|  | оплата труда машинистов (ОТм) | [6 empty] | 62.18 |  | 437.16
|  | материальные ресурсы | [6 empty] | 5662.64 |  | 50784.88
|  | Итого ФОТ | [6 empty] | 1624.14 |  | 67190.67
|  | Итого накладные расходы | [6 empty] | 1510.67 |  | 62496.15
|  | Итого сметная прибыль | [6 empty] | 847.51 |  | 35061.69
| (справочно) | затраты труда |  |  |  | 163.71
|  | Итого по Разделу 1 | [6 empty] | 9815.31 |  | 214537.78
Раздел 2. Усиление кирпичных стен и перегородок
п.10.3.3
4 | 06-01-015-07 ОЕРЖ-2001 от 25.04.2015 № 326/пр | Установка закладных деталей весом до 4 кг | 1 т | 0.00452 | 1 | 0.00452
Формула объема = 2.2,26.0,001
| 1 | ОТ |  |  |  |  | 2348.12 | 1.38 | 14.65 | 41.37 | 606.07
| 2 | ЭМ |  |  |  |  | 37.39 | 1.5 | 0.25 | 6.33 | 1.58
| 3 | в т.ч. ОТм |  |  |  |  | 2.43 | 1.5 | 0.02 | 41.37 | 0.71
| 4 | М |  |  |  |  | 8159.99 | 1 | 36.88 | 11.75 | 433.34
|  | ЗТ | чел.-ч | 215.82 | 1.38 | 1.35
|  | ЗТм | чел.-ч | 0.15 | 1.5
|  | Итого по расценке |  |  |  |  | 10545.5 |  | 51.78 |  | 1040.99
|  | ФОТ | [6 empty] | 14.67 |  | 606.78
| 812/пр, п. 6 | НР | % | 102 | 0.9 | 92 |  |  | 13.5 |  | 558.35
| 774/пр, п. 6 | СП | % | 58 | 0.85 | 49 |  |  | 7.19 |  | 297.38
|  | Всего по позиции | [6 empty] | 72.47 |  | 1896.72
5 | 06-01-015-09 ОЕРЖ-2001 от 25.04.2015 № 326/пр | Установка закладных деталей весом более 20 кг | 1 т | 0.03528 | 1 | 0.03528
Формула объема = 35,28.0,001
| 1 | ОТ |  |  |  |  | 237.18 | 1.38 | 11.55 | 41.37 | 477.82
| 2 | ЭМ |  |  |  |  | 37.39 | 1.5 | 1.98 | 6.33 | 12.53
| 3 | в т.ч. ОТм |  |  |  |  | 2.43 | 1.5 | 0.13 | 41.37 | 5.33
| 4 | М |  |  |  |  | 8159.99 | 1 | 287.88 | 11.75 | 3382.59
|  | ЗТ | чел.-ч | 21.8 | 1.38 | 1.06
|  | ЗТм | чел.-ч | 0.15 | 1.5 | 0.01
|  | Итого по расценке |  |  |  |  | 8434.56 |  | 301.41 |  | 3872.94
|  | ФОТ | [6 empty] | 11.68 |  | 483.15
| 812/пр, п. 6 | НР | % | 102 | 0.9 | 92 |  |  | 10.75 |  | 444.54
| 774/пр, п. 6 | СП | % | 58 | 0.85 | 49 |  |  | 5.72 |  | 236.77
|  | Всего по позиции | [6 empty] | 317.88 |  | 4554.25
6 | 09-03-015-01 ОЕРЖ-2001 от 25.04.2015 № 326/пр | Монтаж прогонов при шаге ферм до 12 м при высоте здания до 25 м | 1 т конструкций | 0.0892 | 1 | 0.0892
Формула объема = 89,2.0,001
| 1 | ОТ |  |  |  |  | 165.64 | 1.38 | 20.39 | 41.37 | 843.53
| 2 | ЭМ |  |  |  |  | 297.45 | 1.5 | 39.8 | 6.33 | 251.93
| 3 | в т.ч. ОТм |  |  |  |  | 26.94 | 1.5 | 3.6 | 41.37 | 149.09
| 4 | М |  |  |  |  | 87.76 | 1 | 7.83 | 11.75 | 92
| 201-9002 | Конструкции стальные | т | 1 | 1 | 0.0892
|  | ЗТ | чел.-ч | 15.79 | 1.38 | 1.94
|  | ЗТм | чел.-ч | 1.56 | 1.5 | 0.21
|  | Итого по расценке |  |  |  |  | 550.85 |  | 68.02 |  | 1187.46
|  | ФОТ | [6 empty] | 23.99 |  | 992.62
| 812/пр, п. 9 | НР | % | 93 | 0.9 | 84 |  |  | 20.15 |  | 833.67
| 774/пр, п. 9 | СП | % | 62 | 0.85 | 53 |  |  | 12.71 |  | 526
|  | Всего по позиции | [6 empty] | 100.88 |  | 2547.13
7 | 101-5281 ОССЦЖ-2001 от 25.04.2015 № 326/пр | Швеллеры № 27 сталь марки Ст3пс | т | 0.0892 | 1 | 0.0892 | 4736.66 | 1 | 422.51 | 11.75 | 4964.49
Формула объема = 89,2.0,001
|  | Всего по позиции | [6 empty] | 422.51 |  | 4964.49
п.10.10.14
8 | 13-03-002-04 ОЕРЖ-2001 от 25.04.2015 № 326/пр | Огрунтовка металлических поверхностей за один раз грунтовкой ГФ-021 | 100 м2 окрашиваемой поверхности | 0.02967 | 1 | 0.02967
Формула объема = (2.2,26.0,001.23+35,28.0,001.23+89,2.0,001.23):100
| 1 | ОТ |  |  |  |  | 67.86 | 1.38 | 2.78 | 41.37 | 115.01
| 2 | ЭМ |  |  |  |  | 9.89 | 1.5 | 0.44 | 7.06 | 3.11
| 3 | в т.ч. ОТм |  |  |  |  | 0.12 | 1.5 | 0.01 | 41.37 | 0.25
| 4 | М |  |  |  |  | 232.98 | 1 | 6.91 | 3.45 | 23.84
|  | ЗТ | чел.-ч | 5.31 | 1.38 | 0.22
|  | ЗТм | чел.-ч | 0.01 | 1.5
|  | Итого по расценке |  |  |  |  | 310.73 |  | 10.13 |  | 141.96
|  | ФОТ | [6 empty] | 2.79 |  | 115.26
| 812/пр, п. 13 | НР | % | 94 | 0.9 | 85 |  |  | 2.37 |  | 98.11
| 774/пр, п. 13 | СП | % | 51 | 0.85 | 43 |  |  | 1.2 |  | 49.63
|  | Всего по позиции | [6 empty] | 13.7 |  | 289.7
9 | 13-03-004-26 ОЕРЖ-2001 от 25.04.2015 № 326/пр К=2 | Окраска металлических огрунтованных поверхностей эмалью ПФ-115 | 100 м2 окрашиваемой поверхности | 0.02967 | 1 | 0.02967
Формула объема = (2.2,26.0,001.23+35,28.0,001.23+89,2.0,001.23):100
| 1 | ОТ |  |  |  |  | 41.67 | 2.76 | 3.41 | 41.37 | 141.07
| 2 | ЭМ |  |  |  |  | 6.54 | 3 | 0.58 | 7.06 | 4.09
| 3 | в т.ч. ОТм |  |  |  |  | 0.12 | 3 | 0.01 | 41.37 | 0.44
| 4 | М |  |  |  |  | 296.48 | 2 | 17.59 | 3.45 | 60.69
|  | ЗТ | чел.-ч | 3.83 | 2.76 | 0.31
|  | ЗТм | чел.-ч | 0.01 | 3
|  | Итого по расценке |  |  |  |  | 344.69 |  | 21.58 |  | 205.85
|  | ФОТ | [6 empty] | 3.42 |  | 141.51
| 812/пр, п. 13 | НР | % | 94 | 0.9 | 85 |  |  | 2.91 |  | 120.26
| 774/пр, п. 13 | СП | % | 51 | 0.85 | 43 |  |  | 1.47 |  | 60.84
|  | Всего по позиции | [6 empty] | 25.96 |  | 386.95
|  | Итого прямые затраты по Разделу 2 | [6 empty] | 875.43 |  | 11413.7
в том числе :
|  | оплата труда (ОТ) | [6 empty] | 52.78 |  | 2183.5
|  | эксплуатация машин и механизмов | [6 empty] | 43.05 |  | 273.25
в том числе :
|  | оплата труда машинистов (ОТм) | [6 empty] | 3.77 |  | 23.88
|  | материальные ресурсы | [6 empty] | 779.6 |  | 8956.95
|  | Итого ФОТ | [6 empty] | 56.55 |  | 2339.46
|  | Итого накладные расходы | [6 empty] | 49.68 |  | 2054.93
|  | Итого сметная прибыль | [6 empty] | 28.29 |  | 1170.62
| (справочно) | Материалы, изделия и конструкции по проекту | [6 empty] | 422.51 |  | 4964.49
| (справочно) | затраты труда |  |  |  | 5.1
|  | Итого по Разделу 2 | [6 empty] | 953.4 |  | 14639.25
Раздел 3. Перегородки
п.10.8.2
10 | 10-06-032-02 ОЕРЖ-2001 от 25.04.2015 № 326/пр | Устройство перегородок из гипсоволокнистых листов (ГВЛ) по системе "КНАУФ" с одинарным металлическим каркасом и двухслойной обшивкой с обеих сторон (С 362) с одним дверным проемом | 100 м2 перегородок (за вычетом проемов) | 0.9 | 1 | 0.9
Формула объема = 90:100
| 1 | ОТ |  |  |  |  | 1599.36 | 1.38 | 1986.41 | 41.37 | 82177.78
| 2 | ЭМ |  |  |  |  | 21.23 | 1.5 | 28.66 | 7.04 | 201.77
| 3 | М |  |  |  |  | 14932.9 | 1 | 13439.61 | 4.12 | 55371.19
| 104-9016 | Материалы теплоизоляционные из минеральных волокон | м2 | 103 | 1 | 92.7
|  | ЗТ | чел.-ч | 147 | 1.38 | 182.57
|  | Итого по расценке |  |  |  |  | 16553.49 |  | 15454.68 |  | 137750.74
|  | ФОТ | [6 empty] | 1986.41 |  | 82177.78
| 812/пр, п. 10 | НР | % | 108 | 0.9 | 97 |  |  | 1926.82 |  | 79712.45
| 774/пр, п. 10 | СП | % | 55 | 0.85 | 47 |  |  | 933.61 |  | 38623.56
|  | Всего по позиции | [6 empty] | 18315.11 |  | 256086.75
11 | 101-2513 ОССЦЖ-2001 от 25.04.2015 № 326/пр | Листы гипсоволокнистые влагостойкие ГВЛВ 10 мм | м2 | -404.1 | 1 | -404.1 | 24.01 | 1 | -9702.44 | 4.12 | -39974.06
Формула объема = (449:100.90)Х(-1)
|  | Всего по позиции | [6 empty] | -9702.44 |  | -39974.06
12 | 101-3281 ОССЦЖ-2001 от 25.04.2015 № 326/пр | Листы гипсокартонные влагостойкие, ГИПРОК, толщиной 13 мм | м2 | 404.1 | 1 | 404.1 | 57.83 | 1 | 23369.1 | 4.12 | 96280.7
Формула объема = 449:100.90
|  | Всего по позиции | [6 empty] | 23369.1 |  | 96280.7
13 | 104-0004 ОССЦЖ-2001 от 25.04.2015 № 326/пр | Плиты из минеральной ваты на синтетическом связующем М-125 (ГОСТ 9573-96) | м3 | 4.635 | 1 | 4.635 | 635.99 | 1 | 2947.81 | 4.12 | 12144.99
Формула объема = 90.0,05.1,03
|  | Всего по позиции | [6 empty] | 2947.81 |  | 12144.99
14 | 10-06-032-02 ОЕРЖ-2001 от 25.04.2015 № 326/пр | Устройство перегородок из гипсоволокнистых листов (ГВЛ) по системе "КНАУФ" с одинарным металлическим каркасом и двухслойной обшивкой с обеих сторон (С 362) с одним дверным проемом | 100 м2 перегородок (за вычетом проемов) | 0.545 | 1 | 0.545
Формула объема = 54,5:100
| 1 | ОТ |  |  |  |  | 1599.36 | 1.38 | 1202.88 | 41.37 | 49763.15
| 2 | ЭМ |  |  |  |  | 21.23 | 1.5 | 17.36 | 7.04 | 122.21
| 3 | М |  |  |  |  | 14932.9 | 1 | 8138.43 | 4.12 | 33530.33
| 104-9016 | Материалы теплоизоляционные из минеральных волокон | м2 | 103 | 1 | 56.135
|  | ЗТ | чел.-ч | 147 | 1.38 | 110.56
|  | Итого по расценке |  |  |  |  | 16553.49 |  | 9358.67 |  | 83415.69
|  | ФОТ | [6 empty] | 1202.88 |  | 49763.15
| 812/пр, п. 10 | НР | % | 108 | 0.9 | 97 |  |  | 1166.79 |  | 48270.26
| 774/пр, п. 10 | СП | % | 55 | 0.85 | 47 |  |  | 565.35 |  | 23388.68
|  | Всего по позиции | [6 empty] | 11090.81 |  | 155074.63
15 | 201-0805 ОССЦЖ-2001 от 25.04.2015 № 326/пр | Профиль стоечный ПС-2 50/50/0,6 | м | -138.43 | 1 | -138.43 | 7 | 1 | -969.01 | 4.12 | -3992.32
Формула объема = (254:100.54,5)Х(-1)
|  | Всего по позиции | [6 empty] | -969.01 |  | -3992.32
16 | 201-0786 ОССЦЖ-2001 от 25.04.2015 № 326/пр | Профиль направляющий ПН-2 50/40/0,6 | м | -46.87 | 1 | -46.87 | 6.29 | 1 | -294.81 | 4.12 | -1214.63
Формула объема = (86:100.54,5)Х(-1)
|  | Всего по позиции | [6 empty] | -294.81 |  | -1214.63
17 | 101-2513 ОССЦЖ-2001 от 25.04.2015 № 326/пр | Листы гипсоволокнистые влагостойкие ГВЛВ 10 мм | м2 | -244.705 | 1 | -244.705 | 24.01 | 1 | -5875.37 | 4.12 | -24206.51
Формула объема = (449:100.54,5)Х(-1)
|  | Всего по позиции | [6 empty] | -5875.37 |  | -24206.51
18 | 201-0793 ОССЦЖ-2001 от 25.04.2015 № 326/пр | Профиль направляющий ПН-4 75/40/0,6 | м | 46.87 | 1 | 46.87 | 7.05 | 1 | 330.43 | 4.12 | 1361.39
Формула объема = 86:100.54,5
|  | Всего по позиции | [6 empty] | 330.43 |  | 1361.39
19 | 201-0807 ОССЦЖ-2001 от 25.04.2015 № 326/пр | Профиль стоечный ПС-4 75/50/0,6 | м | 138.43 | 1 | 138.43 | 8.23 | 1 | 1139.28 | 4.12 | 4693.83
Формула объема = 254:100.54,5
|  | Всего по позиции | [6 empty] | 1139.28 |  | 4693.83
20 | 101-3281 ОССЦЖ-2001 от 25.04.2015 № 326/пр | Листы гипсокартонные влагостойкие, ГИПРОК, толщиной 13 мм | м2 | 244.705 | 1 | 244.705 | 57.83 | 1 | 14151.29 | 4.12 | 58303.32
Формула объема = 449:100.54,5
|  | Всего по позиции | [6 empty] | 14151.29 |  | 58303.32
21 | 104-0004 ОССЦЖ-2001 от 25.04.2015 № 326/пр | Плиты из минеральной ваты на синтетическом связующем М-125 (ГОСТ 9573-96) | м3 | 4.2101 | 1 | 4.2101 | 635.99 | 1 | 2677.6 | 4.12 | 11031.71
Формула объема = 54,5.0,075.1,03
|  | Всего по позиции | [6 empty] | 2677.6 |  | 11031.71
22 | 10-06-039-02 ОЕРЖ-2001 от 25.04.2015 № 326/пр | Облицовка стен по системе "КНАУФ" по одинарному металлическому каркасу из ПН и ПС профилей гипсоволокнистыми листами в два слоя (С 666) с дверным проемом | 100 м2 стен (за вычетом проемов) | 0.247 | 1 | 0.247
Формула объема = 24,7:100
| 1 | ОТ |  |  |  |  | 1000.96 | 1.38 | 341.19 | 41.37 | 14115.03
| 2 | ЭМ |  |  |  |  | 14.63 | 1.5 | 5.42 | 7.04 | 38.16
| 3 | М |  |  |  |  | 9209.46 | 1 | 2274.74 | 4.12 | 9371.93
|  | ЗТ | чел.-ч | 92 | 1.38 | 31.36
|  | Итого по расценке |  |  |  |  | 10225.05 |  | 2621.35 |  | 23525.12
|  | ФОТ | [6 empty] | 341.19 |  | 14115.03
| 812/пр, п. 10 | НР | % | 108 | 0.9 | 97 |  |  | 330.95 |  | 13691.58
| 774/пр, п. 10 | СП | % | 55 | 0.85 | 47 |  |  | 160.36 |  | 6634.06
|  | Всего по позиции | [6 empty] | 3112.66 |  | 43850.76
23 | 101-2513 ОССЦЖ-2001 от 25.04.2015 № 326/пр | Листы гипсоволокнистые влагостойкие ГВЛВ 10 мм | м2 | -55.575 | 1 | -55.575 | 24.01 | 1 | -1334.36 | 4.12 | -5497.55
Формула объема = (225.24,7:100)Х(-1)
|  | Всего по позиции | [6 empty] | -1334.36 |  | -5497.55
24 | 201-0793 ОССЦЖ-2001 от 25.04.2015 № 326/пр | Профиль направляющий ПН-4 75/40/0,6 | м | -21.242 | 1 | -21.242 | 7.05 | 1 | -149.76 | 4.12 | -617
Формула объема = (86.24,7:100)Х(-1)
|  | Всего по позиции | [6 empty] | -149.76 |  | -617
25 | 201-0807 ОССЦЖ-2001 от 25.04.2015 № 326/пр | Профиль стоечный ПС-4 75/50/0,6 | м | -57.798 | 1 | -57.798 | 8.23 | 1 | -475.68 | 4.12 | -1959.79
Формула объема = (234.24,7:100)Х(-1)
|  | Всего по позиции | [6 empty] | -475.68 |  | -1959.79
26 | 201-0793 ОССЦЖ-2001 от 25.04.2015 № 326/пр шаг 400 | Профиль направляющий ПН-4 75/40/0,6 | м | 31.863 | 1 | 31.863 | 7.05 | 1 | 224.63 | 4.12 | 925.49
Формула объема = 86.24,7:100.1,5
|  | Всего по позиции | [6 empty] | 224.63 |  | 925.49
27 | 201-0807 ОССЦЖ-2001 от 25.04.2015 № 326/пр шаг 400 | Профиль стоечный ПС-4 75/50/0,6 | м | 86.697 | 1 | 86.697 | 8.23 | 1 | 713.52 | 4.12 | 2939.69
Формула объема = 234.24,7:100.1,5
|  | Всего по позиции | [6 empty] | 713.52 |  | 2939.69
28 | 101-3281 ОССЦЖ-2001 от 25.04.2015 № 326/пр | Листы гипсокартонные влагостойкие, ГИПРОК, толщиной 13 мм | м2 | 110.903 | 1 | 110.903 | 57.83 | 1 | 6413.52 | 4.12 | 26423.7
Формула объема = 449:100.24,7
|  | Всего по позиции | [6 empty] | 6413.52 |  | 26423.7
29 | 104-0004 ОССЦЖ-2001 от 25.04.2015 № 326/пр | Плиты из минеральной ваты на синтетическом связующем М-125 (ГОСТ 9573-96) | м3 | 1.272 | 1 | 1.272 | 635.99 | 1 | 809.01 | 4.12 | 3333.13
Формула объема = 24,7.0,05.1,03
|  | Всего по позиции | [6 empty] | 809.01 |  | 3333.13
п.10.10.2
30 | 15-02-024-01 ОЕРЖ-2001 от 25.04.2015 № 326/пр | Облицовка гипсовыми и гипсоволокнистыми листами стен при отделке под окраску | 100 м2 отделываемой поверхности | 0.375 | 1 | 0.375
Формула объема = 37,5:100
| 1 | ОТ |  |  |  |  | 745 | 1.38 | 385.54 | 41.37 | 15949.79
| 2 | ЭМ |  |  |  |  | 85.54 | 1.5 | 48.12 | 9.74 | 468.69
| 3 | в т.ч. ОТм |  |  |  |  | 28.09 | 1.5 | 15.8 | 41.37 | 653.66
| 4 | М |  |  |  |  | 2319.18 | 1 | 869.69 | 8.62 | 7496.73
|  | ЗТ | чел.-ч | 71.02 | 1.38 | 36.75
|  | ЗТм | чел.-ч | 2.28 | 1.5 | 1.28
|  | Итого по расценке |  |  |  |  | 3149.72 |  | 1303.35 |  | 23915.21
|  | ФОТ | [6 empty] | 401.34 |  | 16603.45
| 812/пр, п. 15 | НР | % | 100 | 0.9 | 90 |  |  | 361.21 |  | 14943.1
| 774/пр, п. 15 | СП | % | 49 | 0.85 | 42 |  |  | 168.56 |  | 6973.44
|  | Всего по позиции | [6 empty] | 1833.12 |  | 45831.75
31 | 101-2509 ОССЦЖ-2001 от 25.04.2015 № 326/пр | Листы гипсокартонные ГКЛ 12,5 мм | м2 | -39.375 | 1 | -39.375 | 15.31 | 1 | -602.83 | 8.62 | -5196.41
Формула объема = (105.37,5:100)Х(-1)
|  | Всего по позиции | [6 empty] | -602.83 |  | -5196.41
32 | 102-0445 ОССЦЖ-2001 от 25.04.2015 № 326/пр | Фанера общего назначения из шпона лиственных пород водостойкая марки ФК, сорт 3/4, толщина 12 мм | м3 | 0.4725 | 1 | 0.4725 | 3900.63 | 1 | 1843.05 | 8.62 | 15887.07
Формула объема = 37,5.0,012.1,05
|  | Всего по позиции | [6 empty] | 1843.05 |  | 15887.07
п.10.10.11
33 | 69-10-1 ОЕРЖр-2001 от 25.04.2015 № 326/пр | Антисептирование древесины водными растворами | 100 м2 обработанной поверхности | 0.75 | 1 | 0.75
Формула объема = 37,5.2:100
| 1 | ОТ |  |  |  |  | 25.7 | 1 | 19.28 | 41.37 | 797.61
| 2 | ЭМ |  |  |  |  | 1.86 | 1 | 1.4 | 7.06 | 9.88
| 3 | М |  |  |  |  | 63.08 | 1 | 47.31 | 4.02 | 190.19
|  | ЗТ | чел.-ч | 2.51 | 1 | 1.88
|  | Итого по расценке |  |  |  |  | 90.64 |  | 67.99 |  | 997.68
|  | ФОТ | [6 empty] | 19.28 |  | 797.61
| 812/пр, п. 103 | НР | % | 92 | 1 | 92 |  |  | 17.74 |  | 733.8
| 774/пр, п. 103 | СП | % | 44 | 1 | 44 |  |  | 8.48 |  | 350.95
|  | Всего по позиции | [6 empty] | 94.21 |  | 2082.43
34 | 69-10-6 ОЕРЖр-2001 от 25.04.2015 № 326/пр | При обработке отдельных мест и штучных элементов добавлять к расценке 69-11-1 | 100 м2 обработанной поверхности | 0.75 | 1 | 0.75
Формула объема = 37,5.2:100
| 1 | ОТ |  |  |  |  | 17.82 | 1 | 13.37 | 41.37 | 553.12
|  | ЗТ | чел.-ч | 1.74 | 1 | 1.31
|  | Итого по расценке |  |  |  |  | 17.82 |  | 13.37 |  | 553.12
|  | ФОТ | [6 empty] | 13.37 |  | 553.12
| 812/пр, п. 103 | НР | % | 92 | 1 | 92 |  |  | 12.3 |  | 508.87
| 774/пр, п. 103 | СП | % | 44 | 1 | 44 |  |  | 5.88 |  | 243.37
|  | Всего по позиции | [6 empty] | 31.55 |  | 1305.36
|  | Итого прямые затраты по Разделу 3 | [6 empty] | 64034.39 |  | 420824.31
в том числе :
|  | оплата труда (ОТ) | [6 empty] | 3948.67 |  | 163356.48
|  | эксплуатация машин и механизмов | [6 empty] | 100.96 |  | 840.71
в том числе :
|  | оплата труда машинистов (ОТм) | [6 empty] | 15.8 |  | 153.89
|  | материальные ресурсы | [6 empty] | 59984.76 |  | 256627.12
|  | Итого ФОТ | [6 empty] | 3964.47 |  | 164010.13
|  | Итого накладные расходы | [6 empty] | 3815.81 |  | 157860.06
|  | Итого сметная прибыль | [6 empty] | 1842.24 |  | 76214.06
| (справочно) | Материалы, изделия и конструкции по проекту | [6 empty] | 35214.98 |  | 150666.75
| (справочно) | затраты труда |  |  |  | 365.71
|  | Итого по Разделу 3 | [6 empty] | 69692.44 |  | 654898.43
Раздел 4. Проемы
Окна
П.10.4.3
35 | 10-01-034-06 ОЕРЖ-2001 от 25.04.2015 № 326/пр | Установка в жилых и общественных зданиях оконных блоков из ПВХ профилей поворотных (откидных, поворотно-откидных) с площадью проема более 2 м2 двухстворчатых | 100 м2 проемов | 0.54502 | 1 | 0.54502
Формула объема = (1,17.2,14.19+1,65.1,4.3):100
| 1 | ОТ |  |  |  |  | 1528.6 | 1.38 | 1149.7 | 41.37 | 47563.09
| 2 | ЭМ |  |  |  |  | 435.23 | 1.5 | 355.81 | 6.88 | 2447.97
| 3 | в т.ч. ОТм |  |  |  |  | 9.19 | 1.5 | 7.51 | 41.37 | 310.8
| 4 | М |  |  |  |  | 298428.69 | 1 | 162649.6 | 3.19 | 518852.22
|  | ЗТ | чел.-ч | 145.72 | 1.38 | 109.6
|  | ЗТм | чел.-ч | 0.66 | 1.5 | 0.54
|  | Итого по расценке |  |  |  |  | 300392.52 |  | 164155.11 |  | 568863.28
|  | ФОТ | [6 empty] | 1157.21 |  | 47873.89
| 812/пр, п. 10 | НР | % | 108 | 0.9 | 97 |  |  | 1122.49 |  | 46437.57
| 774/пр, п. 10 | СП | % | 55 | 0.85 | 47 |  |  | 543.89 |  | 22500.68
|  | Всего по позиции | [6 empty] | 165821.49 |  | 637801.53
36 | 203-0993 ОССЦЖ-2001 от 25.04.2015 № 326/пр | Блок оконный пластиковый двустворчатый, с глухой и поворотно-откидной створкой, однокамерным стеклопакетом (24 мм), площадью до 3 м2 | м2 | -54.5022 | 1 | -54.5022 | 2898.56 | 1 | -157977.9 | 3.19 | -503949.49
Формула объема = (100:100.(1,17.2,14.19+1,65.1,4.3))Х(-1)
|  | Всего по позиции | [6 empty] | -157977.9 |  | -503949.49
37 | 203-0999 ОССЦЖ-2001 от 25.04.2015 № 326/пр | Блок оконный пластиковый двустворчатый, с глухой и поворотно-откидной створкой, двухкамерным стеклопакетом (32 мм), площадью до 2,5 м2 ОК1, ОК4 | м2 | 54.5022 | 1 | 54.5022 | 3537.97 | 1 | 192827.15 | 3.19 | 615118.6
Формула объема = 1,17.2,14.19+1,65.1,4.3
|  | Всего по позиции | [6 empty] | 192827.15 |  | 615118.6
38 | 10-01-034-03 ОЕРЖ-2001 от 25.04.2015 № 326/пр | Установка в жилых и общественных зданиях оконных блоков из ПВХ профилей поворотных (откидных, поворотно-откидных) с площадью проема до 2 м2 одностворчатых | 100 м2 проемов | 0.16497 | 1 | 0.16497
Формула объема = (0,87.1,87.6+0,87.1,08.1+0,92.2,1.3):100
| 1 | ОТ |  |  |  |  | 2266.68 | 1.38 | 516.03 | 41.37 | 21348.16
| 2 | ЭМ |  |  |  |  | 540.4 | 1.5 | 133.72 | 6.88 | 919.99
| 3 | в т.ч. ОТм |  |  |  |  | 24.5 | 1.5 | 6.06 | 41.37 | 250.79
| 4 | М |  |  |  |  | 364668.31 | 1 | 60159.33 | 3.19 | 191908.26
|  | ЗТ | чел.-ч | 216.08 | 1.38 | 49.19
|  | ЗТм | чел.-ч | 1.76 | 1.5 | 0.44
|  | Итого по расценке |  |  |  |  | 367475.39 |  | 60809.08 |  | 214176.41
|  | ФОТ | [6 empty] | 522.09 |  | 21598.95
| 812/пр, п. 10 | НР | % | 108 | 0.9 | 97 |  |  | 506.43 |  | 20950.89
| 774/пр, п. 10 | СП | % | 55 | 0.85 | 47 |  |  | 245.38 |  | 10151.46
|  | Всего по позиции | [6 empty] | 61560.89 |  | 245278.76
39 | 203-0957 ОССЦЖ-2001 от 25.04.2015 № 326/пр | Блок оконный пластиковый одностворчатый, с поворотно-откидной створкой, однокамерным стеклопакетом (24 мм), площадью 2 м2 и более | м2 | -16.497 | 1 | -16.497 | 3506.11 | 1 | -57840.3 | 3.19 | -184510.55
Формула объема = (100:100.(0,87.1,87.6+0,87.1,08.1+0,92.2,1.3))Х(-1)
|  | Всего по позиции | [6 empty] | -57840.3 |  | -184510.55
40 | 203-0961 ОССЦЖ-2001 от 25.04.2015 № 326/пр | Блок оконный пластиковый одностворчатый, с поворотно-откидной створкой, двухкамерным стеклопакетом (32 мм), площадью до 2 м2 ОК2, ОК5, ОК6 | м2 | 16.497 | 1 | 16.497 | 3823.13 | 1 | 63070.18 | 3.19 | 201193.86
Формула объема = 0,87.1,87.6+0,87.1,08.1+0,92.2,1.3
|  | Всего по позиции | [6 empty] | 63070.18 |  | 201193.86
41 | 10-01-034-04 ОЕРЖ-2001 от 25.04.2015 № 326/пр | Установка в жилых и общественных зданиях оконных блоков из ПВХ профилей поворотных (откидных, поворотно-откидных) с площадью проема более 2 м2 одностворчатых | 100 м2 проемов | 0.37139 | 1 | 0.37139
Формула объема = (0,87.3,15.2+1,16.3,35.6+0,83.3,35.3):100
| 1 | ОТ |  |  |  |  | 1692.35 | 1.38 | 867.36 | 41.37 | 35882.68
| 2 | ЭМ |  |  |  |  | 453.36 | 1.5 | 252.56 | 6.88 | 1737.61
| 3 | в т.ч. ОТм |  |  |  |  | 9.19 | 1.5 | 5.12 | 41.37 | 211.81
| 4 | М |  |  |  |  | 360681.38 | 1 | 133953.46 | 3.19 | 427311.54
|  | ЗТ | чел.-ч | 161.33 | 1.38 | 82.68
|  | ЗТм | чел.-ч | 0.66 | 1.5 | 0.37
|  | Итого по расценке |  |  |  |  | 362827.09 |  | 135073.38 |  | 464931.83
|  | ФОТ | [6 empty] | 872.48 |  | 36094.49
| 812/пр, п. 10 | НР | % | 108 | 0.9 | 97 |  |  | 846.31 |  | 35011.66
| 774/пр, п. 10 | СП | % | 55 | 0.85 | 47 |  |  | 410.07 |  | 16964.41
|  | Всего по позиции | [6 empty] | 136329.76 |  | 516907.9
42 | 203-0957 ОССЦЖ-2001 от 25.04.2015 № 326/пр | Блок оконный пластиковый одностворчатый, с поворотно-откидной створкой, однокамерным стеклопакетом (24 мм), площадью 2 м2 и более | м2 | -37.1385 | 1 | -37.1385 | 3506.11 | 1 | -130211.67 | 3.19 | -415375.22
Формула объема = (100.(0,87.3,15.2+1,16.3,35.6+0,83.3,35.3):100)Х(-1)
|  | Всего по позиции | [6 empty] | -130211.67 |  | -415375.22
43 | 203-0962 ОССЦЖ-2001 от 25.04.2015 № 326/пр | Блок оконный пластиковый одностворчатый, с поворотно-откидной створкой, двухкамерным стеклопакетом (32 мм), площадью более 2 м2 ОК3, ОК7, ОК8 | м2 | 37.1385 | 1 | 37.1385 | 3479.19 | 1 | 129211.9 | 3.19 | 412185.95
Формула объема = 0,87.3,15.2+1,16.3,35.6+0,83.3,35.3
|  | Всего по позиции | [6 empty] | 129211.9 |  | 412185.95
44 | 10-01-047-03 ОЕРЖ-2001 от 25.04.2015 № 326/пр | Установка блоков из ПВХ в наружных и внутренних дверных проемах балконных в каменных стенах | 100 м2 проемов | 0.01995 | 1 | 0.01995
Формула объема = 2,1.0,95.1:100
| 1 | ОТ |  |  |  |  | 2308.22 | 1.38 | 63.55 | 41.37 | 2629.06
| 2 | ЭМ |  |  |  |  | 524.1 | 1.5 | 15.68 | 6.88 | 107.88
| 3 | в т.ч. ОТм |  |  |  |  | 23.11 | 1.5 | 0.69 | 41.37 | 28.6
| 4 | М |  |  |  |  | 220116.2 | 1 | 4391.32 | 3.19 | 14008.31
|  | ЗТ | чел.-ч | 220.04 | 1.38 | 6.06
|  | ЗТм | чел.-ч | 1.66 | 1.5 | 0.05
|  | Итого по расценке |  |  |  |  | 222948.52 |  | 4470.55 |  | 16745.25
|  | ФОТ | [6 empty] | 64.24 |  | 2657.66
| 812/пр, п. 10 | НР | % | 108 | 0.9 | 97 |  |  | 62.31 |  | 2577.88
| 774/пр, п. 10 | СП | % | 55 | 0.85 | 47 |  |  | 30.19 |  | 1249.08
|  | Всего по позиции | [6 empty] | 4563.05 |  | 20572.21
45 | 203-8078 ОССЦЖ-2001 от 25.04.2015 № 326/пр | Блоки балконные дверные однопольные с листовым стеклом и стеклопакетами БП СП 24-9, площадь 2,07 м2 (ГОСТ 30674-99) | м2 | -1.995 | 1 | -1.995 | 2057.37 | 1 | -4104.45 | 3.19 | -13093.21
Формула объема = (100.(2,1.0,95.1):100)Х(-1)
|  | Всего по позиции | [6 empty] | -4104.45 |  | -13093.21
46 | 203-4097 ОССЦЖ-2001 от 25.04.2015 № 326/пр | Дверь балконная пластиковая, поворотно-откидная, с двухкамерным стеклопакетом (32 мм), площадью более 1,5 м2 | м2 | 1.995 | 1 | 1.995 | 4202.71 | 1 | 8384.41 | 3.19 | 26746.26
Формула объема = 2,1.0,95
|  | Всего по позиции | [6 empty] | 8384.41 |  | 26746.26
47 | 10-01-035-01 ОЕРЖ-2001 от 25.04.2015 № 326/пр | Установка подоконных досок из ПВХ в каменных стенах толщиной до 0,51 м | 100 п. м | 0.465 | 1 | 0.465
Формула объема = 46,5:100
| 1 | ОТ |  |  |  |  | 216.99 | 1.38 | 139.24 | 41.37 | 5760.36
| 2 | ЭМ |  |  |  |  | 15.3 | 1.5 | 10.67 | 6.88 | 73.41
| 3 | в т.ч. ОТм |  |  |  |  | 0.56 | 1.5 | 0.39 | 41.37 | 16.15
| 4 | М |  |  |  |  | 3912.96 | 1 | 1819.53 | 3.19 | 5804.3
| 101-9138 | Доски подоконные ПВХ | м | по проекту
|  | ЗТ | чел.-ч | 21.19 | 1.38 | 13.6
|  | ЗТм | чел.-ч | 0.04 | 1.5 | 0.03
|  | Итого по расценке |  |  |  |  | 4145.25 |  | 1969.44 |  | 11638.07
|  | ФОТ | [6 empty] | 139.63 |  | 5776.51
| 812/пр, п. 10 | НР | % | 108 | 0.9 | 97 |  |  | 135.44 |  | 5603.2
| 774/пр, п. 10 | СП | % | 55 | 0.85 | 47 |  |  | 65.63 |  | 2714.95
|  | Всего по позиции | [6 empty] | 2170.51 |  | 19956.22
48 | 101-2912 ОССЦЖ-2001 от 25.04.2015 № 326/пр | Доски подоконные ПВХ, шириной 600 мм | м | 46.5 | 1 | 46.5 | 389.21 | 1 | 18098.27 | 3.19 | 57733.47
|  | Всего по позиции | [6 empty] | 18098.27 |  | 57733.47
Откосы внутренние
п.10.10.11
49 | 62-42-1 ОЕРЖр-2001 от 25.04.2015 № 326/пр | Протравка цементной штукатурки нейтрализующим раствором | 100 м2 протравленной поверхности | 1.12 | 1 | 1.12
Формула объема = 112:100
| 1 | ОТ |  |  |  |  | 35.29 | 1 | 39.52 | 41.37 | 1634.94
| 2 | М |  |  |  |  | 8.65 | 1 | 9.69 | 4.02 | 38.95
|  | ЗТ | чел.-ч | 3.77 | 1 | 4.22
|  | Итого по расценке |  |  |  |  | 43.94 |  | 49.21 |  | 1673.89
|  | ФОТ | [6 empty] | 39.52 |  | 1634.94
| 812/пр, п. 96 | НР | % | 90 | 1 | 90 |  |  | 35.57 |  | 1471.45
| 774/пр, п. 96 | СП | % | 46 | 1 | 46 |  |  | 18.18 |  | 752.07
|  | Всего по позиции | [6 empty] | 102.96 |  | 3897.41
50 | 101-0488 ОССЦЖ-2001 от 25.04.2015 № 326/пр | Купорос медный марки А | т | -0.00112 | 1 | -0.00112 | 8565.34 | 1 | -9.59 | 4.02 | -38.56
Формула объема = (0,001.112:100)Х(-1)
|  | Всего по позиции | [6 empty] | -9.59 |  | -38.56
51 | 113-8067 ОССЦЖ-2001 от 25.04.2015 № 326/пр | Антисептик "НОРТЕКС-ДЕЗИНФЕКТОР" для бетона | кг | 1.12 | 1 | 1.12 | 16.88 | 1 | 18.91 | 4.02 | 76
Формула объема = 0,001.112:100.1000
|  | Всего по позиции | [6 empty] | 18.91 |  | 76
п.10.10.11
52 | 15-04-006-03 ОЕРЖ-2001 от 25.04.2015 № 326/пр | Покрытие поверхностей грунтовкой глубокого проникновения за 1 раз стен | 100 м2 покрытия | 1.12 | 1 | 1.12
Формула объема = 112:100
| 1 | ОТ |  |  |  |  | 75.59 | 1.38 | 116.83 | 41.37 | 4833.26
| 2 | ЭМ |  |  |  |  | 1.27 | 1.5 | 2.13 | 7.06 | 15.04
| 3 | в т.ч. ОТм |  |  |  |  | 0.14 | 1.5 | 0.24 | 41.37 | 9.76
| 4 | М |  |  |  |  | 0.19 | 1 | 0.21 | 4.02 | 0.84
| 101-9732 | Грунтовка | т | 0.013 | 1 | 0.01456
|  | ЗТ | чел.-ч | 6.55 | 1.38 | 10.12
|  | ЗТм | чел.-ч | 0.01 | 1.5 | 0.02
|  | Итого по расценке |  |  |  |  | 77.05 |  | 119.17 |  | 4849.14
|  | ФОТ | [6 empty] | 117.07 |  | 4843.02
| 812/пр, п. 15 | НР | % | 100 | 0.9 | 90 |  |  | 105.36 |  | 4358.87
| 774/пр, п. 15 | СП | % | 49 | 0.85 | 42 |  |  | 49.17 |  | 2034.14
|  | Всего по позиции | [6 empty] | 273.7 |  | 11242.15
53 | 101-1944 ОССЦЖ-2001 от 25.04.2015 № 326/пр | Грунтовка для внутренних работ ВАК-01-У | т | 0.01456 | 1 | 0.01456 | 12000.14 | 1 | 174.72 | 4.02 | 702.38
Формула объема = 0,013.(112):100
|  | Всего по позиции | [6 empty] | 174.72 |  | 702.38
п.10.10.1
54 | 15-02-031-02 ОЕРЖ-2001 от 25.04.2015 № 326/пр | Штукатурка поверхностей оконных и дверных откосов по бетону и камню криволинейных | 100 м2 оштукатуриваемой поверхности | 1.12 | 1 | 1.12
Формула объема = 112:100
| 1 | ОТ |  |  |  |  | 4830.18 | 1.38 | 7465.53 | 41.37 | 308848.98
| 2 | ЭМ |  |  |  |  | 70.04 | 1.5 | 117.67 | 12.46 | 1466.17
| 3 | в т.ч. ОТм |  |  |  |  | 28.68 | 1.5 | 48.18 | 41.37 | 1993.27
| 4 | М |  |  |  |  | 2492.33 | 1 | 2791.41 | 8.46 | 23615.33
|  | ЗТ | чел.-ч | 433.2 | 1.38 | 669.55
|  | ЗТм | чел.-ч | 2.06 | 1.5 | 3.46
|  | Итого по расценке |  |  |  |  | 7392.55 |  | 10374.61 |  | 333930.48
|  | ФОТ | [6 empty] | 7513.71 |  | 310842.25
| 812/пр, п. 15 | НР | % | 100 | 0.9 | 90 |  |  | 6762.34 |  | 279757.97
| 774/пр, п. 15 | СП | % | 49 | 0.85 | 42 |  |  | 3155.76 |  | 130553.72
|  | Всего по позиции | [6 empty] | 20292.71 |  | 744242.17
55 | 402-0083 ОССЦЖ-2001 от 25.04.2015 № 326/пр | Раствор готовый отделочный тяжелый, цементно-известковый 1:1:6 | м3 | -0.112 | 1 | -0.112 | 574.57 | 1 | -64.35 | 8.46 | -544.42
Формула объема = (0,1.112:100)Х(-1)
|  | Всего по позиции | [6 empty] | -64.35 |  | -544.42
56 | 402-0086 ОССЦЖ-2001 от 25.04.2015 № 326/пр | Раствор готовый отделочный тяжелый, известковый 1:2,5 | м3 | -4.816 | 1 | -4.816 | 566.25 | 1 | -2727.06 | 8.46 | -23070.93
Формула объема = (4,3.112:100)Х(-1)
|  | Всего по позиции | [6 empty] | -2727.06 |  | -23070.93
57 | 402-0020 ОССЦЖ-2001 от 25.04.2015 № 326/пр | Смесь штукатурная "Гольдбанд", КНАУФ(расход 8,5кг/10мм) | кг | 3808 | 1 | 3808 | 1.98 | 1 | 7539.84 | 8.46 | 63787.05
Формула объема = 8,5.4.(112)
|  | Всего по позиции | [6 empty] | 7539.84 |  | 63787.05
п.10.10.11
58 | 15-07-003-02 ОЕРЖ-2001 от 25.04.2015 № 326/пр | Грунтование водно-дисперсионной грунтовкой "Нортекс-Грунт" поверхностей пористых (камень, кирпич, бетон и т д) | 100 м2 обрабатываемой поверхности | 1.12 | 1 | 1.12
Формула объема = 112:100
| 1 | ОТ |  |  |  |  | 40.66 | 1.38 | 62.84 | 41.37 | 2599.69
| 2 | ЭМ |  |  |  |  | 24.13 | 1.5 | 40.54 | 7.06 | 286.21
| 3 | в т.ч. ОТм |  |  |  |  | 0.14 | 1.5 | 0.24 | 41.37 | 9.76
| 4 | М |  |  |  |  | 226.03 | 1 | 253.15 | 4.02 | 1017.66
|  | ЗТ | чел.-ч | 3.69 | 1.38 | 5.7
|  | ЗТм | чел.-ч | 0.01 | 1.5 | 0.02
|  | Итого по расценке |  |  |  |  | 290.82 |  | 356.53 |  | 3903.56
|  | ФОТ | [6 empty] | 63.08 |  | 2609.45
| 812/пр, п. 15 | НР | % | 100 | 0.9 | 90 |  |  | 56.77 |  | 2348.66
| 774/пр, п. 15 | СП | % | 49 | 0.85 | 42 |  |  | 26.49 |  | 1096.04
|  | Всего по позиции | [6 empty] | 439.79 |  | 7348.26
п.10.10.1
59 | 15-04-027-05 ОЕРЖ-2001 от 25.04.2015 № 326/пр | Третья шпатлевка при высококачественной окраске по штукатурке и сборным конструкциям стен, подготовленных под окраску | 100 м2 окрашиваемой поверхности | 1.12 | 1 | 1.12
Формула объема = 112:100
| 1 | ОТ |  |  |  |  | 136.81 | 1.38 | 211.45 | 41.37 | 8747.69
| 2 | ЭМ |  |  |  |  | 3.13 | 1.5 | 5.26 | 12.46 | 65.54
| 3 | в т.ч. ОТм |  |  |  |  | 0.14 | 1.5 | 0.24 | 41.37 | 9.79
| 4 | М |  |  |  |  | 411.71 | 1 | 461.12 | 8.46 | 3901.08
|  | ЗТ | чел.-ч | 11.99 | 1.38 | 18.53
|  | ЗТм | чел.-ч | 0.01 | 1.5 | 0.02
|  | Итого по расценке |  |  |  |  | 551.65 |  | 677.83 |  | 12714.31
|  | ФОТ | [6 empty] | 211.69 |  | 8757.48
| 812/пр, п. 15 | НР | % | 100 | 0.9 | 90 |  |  | 190.52 |  | 7881.86
| 774/пр, п. 15 | СП | % | 49 | 0.85 | 42 |  |  | 88.91 |  | 3678.2
|  | Всего по позиции | [6 empty] | 957.26 |  | 24274.37
60 | 15-06-001-01 ОЕРЖ-2001 от 25.04.2015 № 326/пр | Оклейка обоями стен по монолитной штукатурке и бетону простыми и средней плотности | 100 м2 оклеиваемой и обиваемой поверхности | 1.12 | 1 | 1.12
Формула объема = 112:100
| 1 | ОТ |  |  |  |  | 357.49 | 1.38 | 552.54 | 41.37 | 22858.58
| 2 | ЭМ |  |  |  |  | 1.27 | 1.5 | 2.13 | 12.46 | 26.54
| 3 | в т.ч. ОТм |  |  |  |  | 0.14 | 1.5 | 0.24 | 41.37 | 9.79
| 4 | М |  |  |  |  | 665.91 | 1 | 745.82 | 8.46 | 6309.64
|  | ЗТ | чел.-ч | 33.63 | 1.38 | 51.98
|  | ЗТм | чел.-ч | 0.01 | 1.5 | 0.02
|  | Итого по расценке |  |  |  |  | 1024.67 |  | 1300.49 |  | 29194.76
|  | ФОТ | [6 empty] | 552.78 |  | 22868.37
| 812/пр, п. 15 | НР | % | 100 | 0.9 | 90 |  |  | 497.5 |  | 20581.66
| 774/пр, п. 15 | СП | % | 49 | 0.85 | 42 |  |  | 232.17 |  | 9604.77
|  | Всего по позиции | [6 empty] | 2030.16 |  | 59381.19
61 | 101-1830 ОССЦЖ-2001 от 25.04.2015 № 326/пр | Обои обыкновенного качества | 100 м2 | -1.2656 | 1 | -1.2656 | 472.86 | 1 | -598.45 | 8.46 | -5062.9
Формула объема = (113.112:100:100)Х(-1)
|  | Всего по позиции | [6 empty] | -598.45 |  | -5062.9
62 | 101-3937 ОССЦЖ-2001 от 25.04.2015 № 326/пр | Стеклообои TASSOGLAS, паутинка | м2 | 126.56 | 1 | 126.56 | 13.04 | 1 | 1650.34 | 8.46 | 13961.9
Формула объема = 113.(112):100
|  | Всего по позиции | [6 empty] | 1650.34 |  | 13961.9
п.10.10.11
63 | 15-04-007-01 ОЕРЖ-2001 от 25.04.2015 № 326/пр | Окраска водно-дисперсионными акриловыми составами улучшенная по штукатурке стен(Внутренние откосы) | 100 м2 окрашиваемой поверхности | 1.12 | 1 | 1.12
Формула объема = 112:100
| 1 | ОТ |  |  |  |  | 456.94 | 1.38 | 706.25 | 41.37 | 29217.56
| 2 | ЭМ |  |  |  |  | 14.54 | 1.5 | 24.43 | 7.06 | 172.48
| 3 | в т.ч. ОТм |  |  |  |  | 0.28 | 1.5 | 0.47 | 41.37 | 19.46
| 4 | М |  |  |  |  | 1147.49 | 1 | 1285.19 | 4.02 | 5166.46
|  | ЗТ | чел.-ч | 43.56 | 1.38 | 67.33
|  | ЗТм | чел.-ч | 0.02 | 1.5 | 0.03
|  | Итого по расценке |  |  |  |  | 1618.97 |  | 2015.87 |  | 34556.5
|  | ФОТ | [6 empty] | 706.72 |  | 29237.02
| 812/пр, п. 15 | НР | % | 100 | 0.9 | 90 |  |  | 636.05 |  | 26313.3
| 774/пр, п. 15 | СП | % | 49 | 0.85 | 42 |  |  | 296.82 |  | 12279.54
|  | Всего по позиции | [6 empty] | 2948.74 |  | 73149.34
Откосы наружные
п.10.3.3
64 | 15-02-037-01 ОЕРЖ-2001 от 25.04.2015 № 326/пр | Устройство каркаса при оштукатуривании стен (Наружные откосы) | 100 м2 оштукатуриваемой поверхности | 0.96 | 1 | 0.96
Формула объема = 96:100
| 1 | ОТ |  |  |  |  | 275.28 | 1.3225 | 349.5 | 41.37 | 14458.81
| 2 | ЭМ |  |  |  |  | 12.1 | 1.4375 | 16.7 | 6.33 | 105.71
| 3 | в т.ч. ОТм |  |  |  |  | 2.78 | 1.4375 | 3.84 | 41.37 | 158.74
| 4 | М |  |  |  |  | 1591.87 | 1 | 1528.2 | 11.75 | 17956.35
|  | ЗТ | чел.-ч | 24.98 | 1.3225 | 31.71
|  | ЗТм | чел.-ч | 0.21 | 1.4375 | 0.29
|  | Итого по расценке |  |  |  |  | 1879.25 |  | 1894.4 |  | 32520.87
|  | ФОТ | [6 empty] | 353.34 |  | 14617.55
| 812/пр, п. 15 | НР | % | 100 | 0.9 | 90 |  |  | 318.01 |  | 13155.9
| 774/пр, п. 15 | СП | % | 49 | 0.85 | 42 |  |  | 148.4 |  | 6139.42
|  | Всего по позиции | [6 empty] | 2360.81 |  | 51816.19
п.10.10.1
65 | 15-02-001-01 ОЕРЖ-2001 от 25.04.2015 № 326/пр | Улучшенная штукатурка фасадов цементно-известковым раствором по камню стен (Наружные откосы) | 100 м2 оштукатуриваемой поверхности | 0.96 | 1 | 0.96
Формула объема = 96:100
| 1 | ОТ |  |  |  |  | 817.96 | 1.3225 | 1038.48 | 41.37 | 42961.92
| 2 | ЭМ |  |  |  |  | 70.14 | 1.4375 | 96.79 | 12.46 | 1206
| 3 | в т.ч. ОТм |  |  |  |  | 41.87 | 1.4375 | 57.78 | 41.37 | 2390.38
| 4 | М |  |  |  |  | 1086.54 | 1 | 1043.08 | 8.46 | 8824.46
|  | ЗТ | чел.-ч | 70.88 | 1.3225 | 89.99
|  | ЗТм | чел.-ч | 2.78 | 1.4375 | 3.84
|  | Итого по расценке |  |  |  |  | 1974.64 |  | 2178.35 |  | 52992.38
|  | ФОТ | [6 empty] | 1096.26 |  | 45352.3
| 812/пр, п. 15 | НР | % | 100 | 0.9 | 90 |  |  | 986.63 |  | 40817.05
| 774/пр, п. 15 | СП | % | 49 | 0.85 | 42 |  |  | 460.43 |  | 19047.96
|  | Всего по позиции | [6 empty] | 3625.41 |  | 112857.39
п.10.11.2
66 | 15-04-019-01 ОЕРЖ-2001 от 25.04.2015 № 326/пр | Окраска фасадов акриловыми составами с люлек вручную с подготовкой поверхности | 100 м2 окрашиваемой поверхности | 0.96 | 1 | 0.96
Формула объема = 96:100
| 1 | ОТ |  |  |  |  | 197.13 | 1.3225 | 250.28 | 41.37 | 10354.08
| 2 | ЭМ |  |  |  |  | 484.62 | 1.4375 | 668.78 | 5.37 | 3591.35
| 3 | М |  |  |  |  | 600.36 | 1 | 576.35 | 2.28 | 1314.08
|  | ЗТ | чел.-ч | 17.68 | 1.3225 | 22.45
|  | Итого по расценке |  |  |  |  | 1282.11 |  | 1495.41 |  | 15259.51
|  | ФОТ | [6 empty] | 250.28 |  | 10354.08
| 812/пр, п. 15 | НР | % | 100 | 1 | 100 |  |  | 250.28 |  | 10354.08
| 774/пр, п. 15 | СП | % | 49 | 1 | 49 |  |  | 122.64 |  | 5073.5
|  | Всего по позиции | [6 empty] | 1868.33 |  | 30687.09
67 | 101-3469 ОССЦЖ-2001 от 25.04.2015 № 326/пр | Краска фактурная ВД-АК-1180, фасадная ВГТ | т | -0.03648 | 1 | -0.03648 | 7308.45 | 1 | -266.61 | 2.28 | -607.88
Формула объема = (0,038.96:100)Х(-1)
|  | Всего по позиции | [6 empty] | -266.61 |  | -607.88
68 | 101-2617 ОССЦЖ-2001 от 25.04.2015 № 326/пр | Краска фасадная (Baumit SilikonColor эквивалент)Capamix Muresko-plus, дисперсионная, минерального типа, усиленная силоксаном (Caporol, Германия) | кг | 96 | 1 | 96 | 80.88 | 1 | 7764.48 | 2.28 | 17703.01
Формула объема = 96.0,5.2
|  | Всего по позиции | [6 empty] | 7764.48 |  | 17703.01
п.10.3.3
69 | 12-01-010-01 ОЕРЖ-2001 от 25.04.2015 № 326/пр | Устройство мелких покрытий (брандмауэры, парапеты, свесы и т.п.) из листовой оцинкованной стали | 100 м2 покрытия | 0.16275 | 1 | 0.16275
Формула объема = 46,5.0,35:100
| 1 | ОТ |  |  |  |  | 1154.56 | 1.3225 | 248.5 | 41.37 | 10280.45
| 2 | ЭМ |  |  |  |  | 24.47 | 1.4375 | 5.72 | 6.33 | 36.21
| 3 | в т.ч. ОТм |  |  |  |  | 3.24 | 1.4375 | 0.76 | 41.37 | 31.37
| 4 | М |  |  |  |  | 9970.24 | 1 | 1622.66 | 11.75 | 19066.26
|  | ЗТ | чел.-ч | 112.75 | 1.3225 | 24.27
|  | ЗТм | чел.-ч | 0.2 | 1.4375 | 0.05
|  | Итого по расценке |  |  |  |  | 11149.27 |  | 1876.88 |  | 29382.92
69.1 | 101-1875 | Сталь листовая оцинкованная толщиной листа 0,7 мм | т | -0.12727 | 1 | -0.12727 | 12582.17 | 1 | -1601.33 | 11.75 | -18815.66
Формула объема = (0,782.46,5.0,35:100)Х(-1)
|  | ФОТ | [6 empty] | 249.26 |  | 10311.82
| 812/пр, п. 12 | НР | % | 109 | 0.9 | 98 |  |  | 244.27 |  | 10105.65
| 774/пр, п. 12 | СП | % | 57 | 0.85 | 48 |  |  | 119.64 |  | 4949.71
|  | Всего по позиции | [6 empty] | 639.46 |  | 25622.62
70 | 101-3414 ОССЦЖ-2001 от 25.04.2015 № 326/пр | Лист гладкий RANNILA, полиэстер | м2 | 46.5 | 1 | 46.5 | 126.51 | 1 | 5882.72 | 11.75 | 69121.9
|  | Всего по позиции | [6 empty] | 5882.72 |  | 69121.9
Двери
п.10.5.3
71 | 09-04-012-01 ОЕРЖ-2001 от 25.04.2015 № 326/пр прим. | Установка металлических (алюминиевых) дверных блоков в готовые проемы | 1 м2 проема | 19.32 | 1 | 19.32
Формула объема = 2,1.0,8+2,1.0,9+2,1.0,9+2,1.0,9+2,1.1,4.2+2,1.1+2,1.1,1+2,1.0,8
| 1 | ОТ |  |  |  |  | 28.56 | 1.38 | 761.46 | 41.37 | 31501.6
| 2 | ЭМ |  |  |  |  | 20.16 | 1.5 | 584.24 | 6.21 | 3628.13
| 3 | М |  |  |  |  | 29.04 | 1 | 561.05 | 9.6 | 5386.08
| 101-9411 | Скобяные изделия | компл. | по проекту
| 203-9066 | Блоки дверные металлические | м2 | 1 | 1 | 19.32
|  | ЗТ | чел.-ч | 2.4 | 1.38 | 63.99
|  | Итого по расценке |  |  |  |  | 77.76 |  | 1906.75 |  | 40515.81
|  | ФОТ | [6 empty] | 761.46 |  | 31501.6
| 812/пр, п. 9 | НР | % | 93 | 0.9 | 84 |  |  | 639.63 |  | 26461.34
| 774/пр, п. 9 | СП | % | 62 | 0.85 | 53 |  |  | 403.57 |  | 16695.85
|  | Всего по позиции | [6 empty] | 2949.95 |  | 83673
72 | 206-0405 ОССЦЖ-2001 от 25.04.2015 № 326/пр | Двери распашные с притвором, одинарные, под полностью остекленные полотна со средним импостом двупольные с неравнопольными полотнами без порога ДАО 21-13ВИ | шт. | 7 | 1 | 7 | 8460.14 | 1 | 59220.98 | 9.6 | 568521.41
Формула объема = 1+1+1+1+1+1+1
|  | Всего по позиции | [6 empty] | 59220.98 |  | 568521.41
73 | 206-0405 ОССЦЖ-2001 от 25.04.2015 № 326/пр | Двери распашные с притвором, одинарные, под полностью остекленные полотна со средним импостом двупольные с неравнопольными полотнами без порога ДАО 21-13ВИ | шт. | 2 | 1 | 2 | 8460.14 | 1 | 16920.28 | 9.6 | 162434.69
|  | Всего по позиции | [6 empty] | 16920.28 |  | 162434.69
74 | 09-04-012-01 ОЕРЖ-2001 от 25.04.2015 № 326/пр прим. | Установка металлических (алюминиевых) дверных блоков в готовые проемы | 1 м2 проема | 31.793 | 1 | 31.793
Формула объема = 2,1.1,57+2,06.1,6+2,1.1,45+2,1.1,6+2,1.1,5+2,1.1,45+2,1.1,45+2,1.1,6+2,1.1,5+2,1.1,45
| 1 | ОТ |  |  |  |  | 28.56 | 1.38 | 1253.05 | 41.37 | 51838.68
| 2 | ЭМ |  |  |  |  | 20.16 | 1.5 | 961.42 | 6.21 | 5970.42
| 3 | М |  |  |  |  | 29.04 | 1 | 923.27 | 9.6 | 8863.39
| 101-9411 | Скобяные изделия | компл. | по проекту
| 203-9066 | Блоки дверные металлические | м2 | 1 | 1 | 31.793
|  | ЗТ | чел.-ч | 2.4 | 1.38 | 105.3
|  | Итого по расценке |  |  |  |  | 77.76 |  | 3137.74 |  | 66672.49
|  | ФОТ | [6 empty] | 1253.05 |  | 51838.68
| 812/пр, п. 9 | НР | % | 93 | 0.9 | 84 |  |  | 1052.56 |  | 43544.49
| 774/пр, п. 9 | СП | % | 62 | 0.85 | 53 |  |  | 664.12 |  | 27474.5
|  | Всего по позиции | [6 empty] | 4854.42 |  | 137691.48
75 | 206-0392 ОССЦЖ-2001 от 25.04.2015 № 326/пр | Двери распашные с притвором, одинарные, под полностью остекленные полотна без среднего импоста двупольные с равнопольными полотнами с порогом ДАО 21-15П | шт. | 10 | 1 | 10 | 8640.23 | 1 | 86402.3 | 9.6 | 829462.08
Формула объема = 1+1+1+1+1+1+1+1+1+1
|  | Всего по позиции | [6 empty] | 86402.3 |  | 829462.08
|  | Итого прямые затраты по Разделу 4 | [6 empty] | 635625.57 |  | 3808201.32
в том числе :
|  | оплата труда (ОТ) | [6 empty] | 15792.11 |  | 653319.59
|  | эксплуатация машин и механизмов | [6 empty] | 3294.25 |  | 21856.78
в том числе :
|  | оплата труда машинистов (ОТм) | [6 empty] | 131.76 |  | 1498.08
|  | материальные ресурсы | [6 empty] | 616539.21 |  | 3133024.95
|  | Итого ФОТ | [6 empty] | 15923.87 |  | 658770.5
|  | Итого накладные расходы | [6 empty] | 14448.47 |  | 597733.48
|  | Итого сметная прибыль | [6 empty] | 7081.46 |  | 292960
| (справочно) | Материалы, изделия и конструкции по проекту | [6 empty] | 241764.77 |  | 1873679.74
| (справочно) | затраты труда |  |  |  | 1435.45
|  | Итого по Разделу 4 | [6 empty] | 657155.5 |  | 4698894.8
Раздел 5. Полы
Тип Т1
п.10.9.8
76 | 11-01-011-01 ОЕРЖ-2001 от 25.04.2015 № 326/пр | Устройство стяжек цементных толщиной 20 мм | 100 м2 стяжки | 0.728 | 1 | 0.728
Формула объема = 72,8:100
| 1 | ОТ |  |  |  |  | 376.53 | 1.38 | 378.28 | 41.37 | 15649.44
| 2 | ЭМ |  |  |  |  | 47.9 | 1.5 | 52.31 | 7.03 | 367.74
| 3 | в т.ч. ОТм |  |  |  |  | 17.68 | 1.5 | 19.31 | 41.37 | 798.74
| 4 | М |  |  |  |  | 1348.2 | 1 | 981.49 | 9.06 | 8892.3
|  | ЗТ | чел.-ч | 39.51 | 1.38 | 39.69
|  | ЗТм | чел.-ч | 1.27 | 1.5 | 1.39
|  | Итого по расценке |  |  |  |  | 1772.63 |  | 1412.08 |  | 24909.48
|  | ФОТ | [6 empty] | 397.59 |  | 16448.18
| 812/пр, п. 11 | НР | % | 112 | 0.9 | 101 |  |  | 401.57 |  | 16612.77
| 774/пр, п. 11 | СП | % | 65 | 0.85 | 55 |  |  | 218.67 |  | 9046.56
|  | Всего по позиции | [6 empty] | 2032.32 |  | 50568.81
77 | 11-01-011-02 ОЕРЖ-2001 от 25.04.2015 № 326/пр | Вычитается позиция: Устройство стяжек на каждые 5 мм изменения толщины стяжки исключать к расценке 11-01-011-01 | 100 м2 стяжки | -0.728 | 1 | -0.728
Формула объема = (72,8:100)Х(-1)
| 1 | ОТ |  |  |  |  | 4.77 | 1.38 | -4.79 | 41.37 | -198.16
| 2 | ЭМ |  |  |  |  | 8.35 | 1.5 | -9.12 | 7.03 | -64.11
| 3 | в т.ч. ОТм |  |  |  |  | 2.92 | 1.5 | -3.19 | 41.37 | -131.93
| 4 | М |  |  |  |  | 335.55 | 1 | -244.28 | 9.06 | -2213.18
|  | ЗТ | чел.-ч | 0.5 | 1.38 | -0.5
|  | ЗТм | чел.-ч | -0.21 | 1.5 | -0.23
|  | Итого по расценке |  |  |  |  | 348.67 |  | -258.19 |  | -2475.45
|  | ФОТ | [6 empty] | -7.98 |  | -330.09
| 812/пр, п. 11 | НР | % | 112 | 0.9 | 101 |  |  | -8.06 |  | -333.43
| 774/пр, п. 11 | СП | % | 65 | 0.85 | 55 |  |  | -4.39 |  | -181.57
|  | Всего по позиции | [6 empty] | -270.64 |  | -2990.45
п.10.9.7
78 | 11-01-053-02 ОЕРЖ-2001 от 25.04.2015 № 326/пр | Устройство оснований полов из фанеры в один слой площадью свыше 20 м2 | 100 м2 пола | 0.728 | 1 | 0.728
Формула объема = 72,8:100
| 1 | ОТ |  |  |  |  | 306.35 | 1.38 | 307.77 | 41.37 | 12732.44
| 2 | ЭМ |  |  |  |  | 726.3 | 1.5 | 793.12 | 7.06 | 5599.43
| 3 | в т.ч. ОТм |  |  |  |  | 80.87 | 1.5 | 88.31 | 41.37 | 3653.39
| 4 | М |  |  |  |  | 5529.13 | 1 | 4025.21 | 4.28 | 17227.9
|  | ЗТ | чел.-ч | 31.26 | 1.38 | 31.41
|  | ЗТм | чел.-ч | 6.7 | 1.5 | 7.32
|  | Итого по расценке |  |  |  |  | 6561.78 |  | 5126.1 |  | 35559.77
|  | ФОТ | [6 empty] | 396.08 |  | 16385.83
| 812/пр, п. 11 | НР | % | 112 | 0.9 | 101 |  |  | 400.04 |  | 16549.68
| 774/пр, п. 11 | СП | % | 65 | 0.85 | 55 |  |  | 217.84 |  | 9012.2
|  | Всего по позиции | [6 empty] | 5743.98 |  | 61121.65
79 | 102-0443 ОССЦЖ-2001 от 25.04.2015 № 326/пр | Фанера общего назначения из шпона лиственных пород водостойкая марки ФК, сорт 2/4, толщина 12 мм | м3 | -0.90272 | 1 | -0.90272 | 4436.51 | 1 | -4004.93 | 4.28 | -17141.08
Формула объема = (1,24.(72,8):100)Х(-1)
|  | Всего по позиции | [6 empty] | -4004.93 |  | -17141.08
80 | 102-0450 ОССЦЖ-2001 от 25.04.2015 № 326/пр | Фанера общего назначения из шпона лиственных пород водостойкая марки ФК, сорт 2/4, толщина 15 (14) мм | м3 | 1.0483 | 1 | 1.0483 | 4062.63 | 1 | 4258.94 | 4.28 | 18228.25
Формула объема = 1,44.(72,8):100
|  | Всего по позиции | [6 empty] | 4258.94 |  | 18228.25
п.10.10.11
81 | 26-02-018-02 ОЕРЖ-2001 от 25.04.2015 № 326/пр | Огнебиозащитное покрытие деревянных конструкций составом "Пирилакс" любой модификации при помощи аэрозольно-капельного распыления для обеспечивания второй группы огнезащитной эффективности по НПБ 251 | 100 м2 обрабатываемой поверхности | 1.456 | 1 | 1.456
Формула объема = 72,8.2:100
| 1 | ОТ |  |  |  |  | 100.05 | 1.38 | 201.03 | 41.37 | 8316.61
| 2 | ЭМ |  |  |  |  | 77.92 | 1.5 | 170.18 | 7.06 | 1201.47
| 3 | в т.ч. ОТм |  |  |  |  | 1.25 | 1.5 | 2.73 | 41.37 | 112.94
| 4 | М |  |  |  |  | 1.91 | 1 | 2.78 | 4.02 | 11.18
| 113-9005 | Антисептик-антипирен | кг | 20.7 | 1 | 30.1392
|  | ЗТ | чел.-ч | 8.87 | 1.38 | 17.82
|  | ЗТм | чел.-ч | 0.09 | 1.5 | 0.2
|  | Итого по расценке |  |  |  |  | 179.88 |  | 373.99 |  | 9529.26
|  | ФОТ | [6 empty] | 203.76 |  | 8429.55
| 812/пр, п. 20 | НР | % | 97 | 0.9 | 87 |  |  | 177.27 |  | 7333.71
| 774/пр, п. 20 | СП | % | 55 | 0.85 | 47 |  |  | 95.77 |  | 3961.89
|  | Всего по позиции | [6 empty] | 647.03 |  | 20824.86
82 | 113-8071 ОССЦЖ-2001 от 25.04.2015 № 326/пр | Антисептик-антипирен "ПИРИЛАКС 3000" для древесины | кг | 30.1392 | 1 | 30.1392 | 17.23 | 1 | 519.3 | 4.02 | 2087.58
Формула объема = 20,7.(72,8).2:100
|  | Всего по позиции | [6 empty] | 519.3 |  | 2087.58
п.10.9.19
83 | 11-01-036-02 ОЕРЖ-2001 от 25.04.2015 № 326/пр | Устройство покрытий из линолеума на клее КН-2 | 100 м2 покрытия | 0.728 | 1 | 0.728
Формула объема = 72,8:100
| 1 | ОТ |  |  |  |  | 422.73 | 1.38 | 424.69 | 41.37 | 17569.43
| 2 | ЭМ |  |  |  |  | 58.35 | 1.5 | 63.72 | 7.05 | 449.23
| 3 | в т.ч. ОТм |  |  |  |  | 4.87 | 1.5 | 5.32 | 41.37 | 220.03
| 4 | М |  |  |  |  | 6355.33 | 1 | 4626.68 | 5.1 | 23596.07
|  | ЗТ | чел.-ч | 42.4 | 1.38 | 42.6
|  | ЗТм | чел.-ч | 0.35 | 1.5 | 0.38
|  | Итого по расценке |  |  |  |  | 6836.41 |  | 5115.09 |  | 41614.73
|  | ФОТ | [6 empty] | 430.01 |  | 17789.46
| 812/пр, п. 11 | НР | % | 112 | 0.9 | 101 |  |  | 434.31 |  | 17967.42
| 774/пр, п. 11 | СП | % | 65 | 0.85 | 55 |  |  | 236.51 |  | 9784.24
|  | Всего по позиции | [6 empty] | 5785.91 |  | 69366.39
84 | 101-0544 ОССЦЖ-2001 от 25.04.2015 № 326/пр | Линолеум поливинилхлоридный многослойный и однослойный без подосновы марки М, толщиной 2,1 мм | м2 | -74.256 | 1 | -74.256 | 58.44 | 1 | -4339.52 | 5.1 | -22131.56
Формула объема = (102.(72,8):100)Х(-1)
|  | Всего по позиции | [6 empty] | -4339.52 |  | -22131.56
85 | 101-7170 ОССЦЖ-2001 от 25.04.2015 № 326/пр | Линолеум коммерческий гомогенный "ТАРКЕТТ iQ MEGALIT" (толщина 2 мм, класс 34/43, пож. безопасность Г4, В3, РП1, Д2, Т2) | м2 | 74.256 | 1 | 74.256 | 282.34 | 1 | 20965.44 | 5.1 | 106923.74
Формула объема = 1,02.(72,8)
|  | Всего по позиции | [6 empty] | 20965.44 |  | 106923.74
Тип Т2
п.10.9.8
86 | 11-01-011-01 ОЕРЖ-2001 от 25.04.2015 № 326/пр | Устройство стяжек цементных толщиной 20 мм | 100 м2 стяжки | 0.108 | 1 | 0.108
Формула объема = 10,8:100
| 1 | ОТ |  |  |  |  | 376.53 | 1.38 | 56.12 | 41.37 | 2321.68
| 2 | ЭМ |  |  |  |  | 47.9 | 1.5 | 7.76 | 7.03 | 54.55
| 3 | в т.ч. ОТм |  |  |  |  | 17.68 | 1.5 | 2.86 | 41.37 | 118.47
| 4 | М |  |  |  |  | 1348.2 | 1 | 145.61 | 9.06 | 1319.23
|  | ЗТ | чел.-ч | 39.51 | 1.38 | 5.89
|  | ЗТм | чел.-ч | 1.27 | 1.5 | 0.21
|  | Итого по расценке |  |  |  |  | 1772.63 |  | 209.49 |  | 3695.46
|  | ФОТ | [6 empty] | 58.98 |  | 2440.15
| 812/пр, п. 11 | НР | % | 112 | 0.9 | 101 |  |  | 59.57 |  | 2464.4
| 774/пр, п. 11 | СП | % | 65 | 0.85 | 55 |  |  | 32.44 |  | 1342
|  | Всего по позиции | [6 empty] | 301.5 |  | 7501.86
п.10.9.15
87 | 11-01-047-02 ОЕРЖ-2001 от 25.04.2015 № 326/пр | Устройство покрытий из плит керамогранитных размером 60х60 см | 100 м2 покрытия | 0.108 | 1 | 0.108
Формула объема = 10,8:100
| 1 | ОТ |  |  |  |  | 2464.31 | 1.38 | 367.28 | 41.37 | 15194.37
| 2 | ЭМ |  |  |  |  | 28.6 | 1.5 | 4.63 | 6.53 | 30.23
| 3 | в т.ч. ОТм |  |  |  |  | 20.86 | 1.5 | 3.38 | 41.37 | 139.81
| 4 | М |  |  |  |  | 25732.32 | 1 | 2779.09 | 4.88 | 13561.96
| 101-9732 | Грунтовка | т | по проекту
| 203-9007 | Рейки деревянные | м3 | 0.01 | 1 | 0.00108
|  | ЗТ | чел.-ч | 234.92 | 1.38 | 35.01
|  | ЗТм | чел.-ч | 1.72 | 1.5 | 0.28
|  | Итого по расценке |  |  |  |  | 28225.23 |  | 3151 |  | 28786.56
|  | ФОТ | [6 empty] | 370.66 |  | 15334.18
| 812/пр, п. 11 | НР | % | 112 | 0.9 | 101 |  |  | 374.37 |  | 15487.54
| 774/пр, п. 11 | СП | % | 65 | 0.85 | 55 |  |  | 203.86 |  | 8433.81
|  | Всего по позиции | [6 empty] | 3729.23 |  | 52707.91
88 | 101-4488 ОССЦЖ-2001 от 25.04.2015 № 326/пр | Гранит керамический многоцветный неполированный, размером 300х600х10 мм, 600х600х10 мм | м2 | -11.016 | 1 | -11.016 | 204.08 | 1 | -2248.15 | 4.88 | -10970.95
Формула объема = (102:100.10,8)Х(-1)
|  | Всего по позиции | [6 empty] | -2248.15 |  | -10970.95
89 | ТЦ_102_23_2308282640_18.03.2024_01 КП 12-1 п.1 | Керамогранит | м2 | 11.016 | 1 | 11.016 | 500.34 | 1 | 5511.75 | 4.88 | 26897.32
Формула объема = 1,02.10,8
Формула стоимости = 2441,67:4,88
|  | Всего по позиции | [6 empty] | 5511.75 |  | 26897.32
90 | 203-0516 ОССЦЖ-2001 от 25.04.2015 № 326/пр | Рейки деревянные 8х18 мм | м3 | 0.00108 | 1 | 0.00108 | 2370.45 | 1 | 2.56 | 4.88 | 12.49
Формула объема = (10,8).0,01:100
|  | Всего по позиции | [6 empty] | 2.56 |  | 12.49
91 | 101-1944 ОССЦЖ-2001 от 25.04.2015 № 326/пр | Грунтовка для внутренних работ ВАК-01-У | т | 0.00162 | 1 | 0.00162 | 12000.14 | 1 | 19.44 | 4.88 | 94.87
Формула объема = 0,15.(10,8).0,001
|  | Всего по позиции | [6 empty] | 19.44 |  | 94.87
Тип Т3
п.10.9.7
92 | 11-01-053-02 ОЕРЖ-2001 от 25.04.2015 № 326/пр | Устройство оснований полов из фанеры в один слой площадью свыше 20 м2 | 100 м2 пола | 2.16 | 1 | 2.16
Формула объема = (108,2+107,8):100
| 1 | ОТ |  |  |  |  | 306.35 | 1.38 | 913.17 | 41.37 | 37777.84
| 2 | ЭМ |  |  |  |  | 726.3 | 1.5 | 2353.21 | 7.06 | 16613.66
| 3 | в т.ч. ОТм |  |  |  |  | 80.87 | 1.5 | 262.02 | 41.37 | 10839.73
| 4 | М |  |  |  |  | 5529.13 | 1 | 11942.92 | 4.28 | 51115.7
|  | ЗТ | чел.-ч | 31.26 | 1.38 | 93.18
|  | ЗТм | чел.-ч | 6.7 | 1.5 | 21.71
|  | Итого по расценке |  |  |  |  | 6561.78 |  | 15209.3 |  | 105507.2
|  | ФОТ | [6 empty] | 1175.19 |  | 48617.57
| 812/пр, п. 11 | НР | % | 112 | 0.9 | 101 |  |  | 1186.94 |  | 49103.79
| 774/пр, п. 11 | СП | % | 65 | 0.85 | 55 |  |  | 646.35 |  | 26739.69
|  | Всего по позиции | [6 empty] | 17042.59 |  | 181350.68
93 | 102-0443 ОССЦЖ-2001 от 25.04.2015 № 326/пр | Фанера общего назначения из шпона лиственных пород водостойкая марки ФК, сорт 2/4, толщина 12 мм | м3 | -2.6784 | 1 | -2.6784 | 4436.51 | 1 | -11882.75 | 4.28 | -50858.16
Формула объема = (1,24.(108,2+107,8):100)Х(-1)
|  | Всего по позиции | [6 empty] | -11882.75 |  | -50858.16
94 | 101-0780 ОССЦЖ-2001 от 25.04.2015 № 326/пр | Плиты цементно-стружечные нешлифованные толщиной 10 мм | м2 | 2.6784 | 1 | 2.6784 | 43.58 | 1 | 116.72 | 4.28 | 499.58
Формула объема = 1,24.(108,2+107,8):100
|  | Всего по позиции | [6 empty] | 116.72 |  | 499.58
95 | 11-01-009-02 ОЕРЖ-2001 от 25.04.2015 № 326/пр | Устройство тепло- и звукоизоляции сплошной из плит древесноволокнистых | 100 м2 изолируемой поверхности | 2.16 | 1 | 2.16
Формула объема = (108,2+107,8):100
| 1 | ОТ |  |  |  |  | 75.44 | 1.38 | 224.87 | 41.37 | 9302.87
| 2 | ЭМ |  |  |  |  | 76.04 | 1.5 | 246.37 | 7.06 | 1739.37
| 3 | в т.ч. ОТм |  |  |  |  | 2.23 | 1.5 | 7.23 | 41.37 | 298.94
| 4 | М |  |  |  |  | 2264.35 | 1 | 4891 | 4.28 | 20933.48
|  | ЗТ | чел.-ч | 8.06 | 1.38 | 24.03
|  | ЗТм | чел.-ч | 0.16 | 1.5 | 0.52
|  | Итого по расценке |  |  |  |  | 2415.83 |  | 5362.24 |  | 31975.72
|  | ФОТ | [6 empty] | 232.1 |  | 9601.81
| 812/пр, п. 11 | НР | % | 112 | 0.9 | 101 |  |  | 234.42 |  | 9698
| 774/пр, п. 11 | СП | % | 65 | 0.85 | 55 |  |  | 127.66 |  | 5281.09
|  | Всего по позиции | [6 empty] | 5724.32 |  | 46954.81
96 | 101-0687 ОССЦЖ-2001 от 25.04.2015 № 326/пр | Плиты древесноволокнистые сухого способа производства группы А, твердые марки ТС-400 толщиной 10 мм | 1000 м2 | -0.22248 | 1 | -0.22248 | 21983.99 | 1 | -4891 | 4.28 | -20933.47
Формула объема = ((103.(108,2+107,8):100):1000)Х(-1)
|  | Всего по позиции | [6 empty] | -4891 |  | -20933.47
97 | 102-0464 ОССЦЖ-2001 от 25.04.2015 № 326/пр | Фанера общего назначения из шпона лиственных пород водостойкая марки ФК, сорт 2/4, толщина 21 мм | м3 | 9.3442 | 1 | 9.3442 | 3749.3 | 1 | 35034.06 | 4.28 | 149945.77
Формула объема = 2.103.(108,2+107,8):100.0,021
|  | Всего по позиции | [6 empty] | 35034.06 |  | 149945.77
п.10.10.11
98 | 26-02-018-02 ОЕРЖ-2001 от 25.04.2015 № 326/пр | Огнебиозащитное покрытие деревянных конструкций составом "Пирилакс" любой модификации при помощи аэрозольно-капельного распыления для обеспечивания второй группы огнезащитной эффективности по НПБ 251 | 100 м2 обрабатываемой поверхности | 4.32 | 1 | 4.32
Формула объема = ((108,2+107,8).2):100
| 1 | ОТ |  |  |  |  | 100.05 | 1.38 | 596.46 | 41.37 | 24675.55
| 2 | ЭМ |  |  |  |  | 77.92 | 1.5 | 504.92 | 7.06 | 3564.74
| 3 | в т.ч. ОТм |  |  |  |  | 1.25 | 1.5 | 8.1 | 41.37 | 335.1
| 4 | М |  |  |  |  | 1.91 | 1 | 8.25 | 4.02 | 33.17
| 113-9005 | Антисептик-антипирен | кг | 20.7 | 1 | 89.424
|  | ЗТ | чел.-ч | 8.87 | 1.38 | 52.88
|  | ЗТм | чел.-ч | 0.09 | 1.5 | 0.58
|  | Итого по расценке |  |  |  |  | 179.88 |  | 1109.63 |  | 28273.46
|  | ФОТ | [6 empty] | 604.56 |  | 25010.65
| 812/пр, п. 20 | НР | % | 97 | 0.9 | 87 |  |  | 525.97 |  | 21759.27
| 774/пр, п. 20 | СП | % | 55 | 0.85 | 47 |  |  | 284.14 |  | 11755.01
|  | Всего по позиции | [6 empty] | 1919.74 |  | 61787.74
99 | 113-8071 ОССЦЖ-2001 от 25.04.2015 № 326/пр | Антисептик-антипирен "ПИРИЛАКС 3000" для древесины | кг | 89.424 | 1 | 89.424 | 17.23 | 1 | 1540.78 | 4.02 | 6193.92
Формула объема = 20,7.(108,2+107,8).2:100
|  | Всего по позиции | [6 empty] | 1540.78 |  | 6193.92
п.10.9.19
100 | 11-01-036-02 ОЕРЖ-2001 от 25.04.2015 № 326/пр | Устройство покрытий из линолеума на клее КН-2 | 100 м2 покрытия | 2.16 | 1 | 2.16
Формула объема = (108,2+107,8):100
| 1 | ОТ |  |  |  |  | 422.73 | 1.38 | 1260.07 | 41.37 | 52129.1
| 2 | ЭМ |  |  |  |  | 58.35 | 1.5 | 189.05 | 7.05 | 1332.8
| 3 | в т.ч. ОТм |  |  |  |  | 4.87 | 1.5 | 15.78 | 41.37 | 652.78
| 4 | М |  |  |  |  | 6355.33 | 1 | 13727.51 | 5.1 | 70010.3
|  | ЗТ | чел.-ч | 42.4 | 1.38 | 126.39
|  | ЗТм | чел.-ч | 0.35 | 1.5 | 1.13
|  | Итого по расценке |  |  |  |  | 6836.41 |  | 15176.63 |  | 123472.2
|  | ФОТ | [6 empty] | 1275.85 |  | 52781.88
| 812/пр, п. 11 | НР | % | 112 | 0.9 | 101 |  |  | 1288.61 |  | 53309.74
| 774/пр, п. 11 | СП | % | 65 | 0.85 | 55 |  |  | 701.72 |  | 29030.06
|  | Всего по позиции | [6 empty] | 17166.96 |  | 205812
101 | 101-0544 ОССЦЖ-2001 от 25.04.2015 № 326/пр | Линолеум поливинилхлоридный многослойный и однослойный без подосновы марки М, толщиной 2,1 мм | м2 | -220.32 | 1 | -220.32 | 58.44 | 1 | -12875.5 | 5.1 | -65665.05
Формула объема = (102.(108,2+107,8):100)Х(-1)
|  | Всего по позиции | [6 empty] | -12875.5 |  | -65665.05
102 | 101-7170 ОССЦЖ-2001 от 25.04.2015 № 326/пр | Линолеум коммерческий гомогенный "ТАРКЕТТ iQ MEGALIT" (толщина 2 мм, класс 34/43, пож. безопасность Г4, В3, РП1, Д2, Т2) | м2 | 220.32 | 1 | 220.32 | 282.34 | 1 | 62205.15 | 5.1 | 317246.26
Формула объема = 1,02.(108,2+107,8)
|  | Всего по позиции | [6 empty] | 62205.15 |  | 317246.26
Тип Т5
п.10.9.7
103 | 11-01-053-02 ОЕРЖ-2001 от 25.04.2015 № 326/пр | Устройство оснований полов из фанеры в один слой площадью свыше 20 м2 | 100 м2 пола | 3.641 | 1 | 3.641
Формула объема = (182,3+181,8):100
| 1 | ОТ |  |  |  |  | 306.35 | 1.38 | 1539.28 | 41.37 | 63680.01
| 2 | ЭМ |  |  |  |  | 726.3 | 1.5 | 3966.69 | 7.06 | 28004.83
| 3 | в т.ч. ОТм |  |  |  |  | 80.87 | 1.5 | 441.67 | 41.37 | 18271.94
| 4 | М |  |  |  |  | 5529.13 | 1 | 20131.56 | 4.28 | 86163.08
|  | ЗТ | чел.-ч | 31.26 | 1.38 | 157.07
|  | ЗТм | чел.-ч | 6.7 | 1.5 | 36.59
|  | Итого по расценке |  |  |  |  | 6561.78 |  | 25637.53 |  | 177847.92
|  | ФОТ | [6 empty] | 1980.95 |  | 81951.95
| 812/пр, п. 11 | НР | % | 112 | 0.9 | 101 |  |  | 2000.76 |  | 82771.42
| 774/пр, п. 11 | СП | % | 65 | 0.85 | 55 |  |  | 1089.52 |  | 45073.55
|  | Всего по позиции | [6 empty] | 28727.81 |  | 305692.89
104 | 102-0443 ОССЦЖ-2001 от 25.04.2015 № 326/пр | Фанера общего назначения из шпона лиственных пород водостойкая марки ФК, сорт 2/4, толщина 12 мм | м3 | -4.5148 | 1 | -4.5148 | 4436.51 | 1 | -20030.13 | 4.28 | -85728.97
Формула объема = (1,24.(182,3+181,8):100)Х(-1)
|  | Всего по позиции | [6 empty] | -20030.13 |  | -85728.97
105 | 101-0780 ОССЦЖ-2001 от 25.04.2015 № 326/пр | Плиты цементно-стружечные нешлифованные толщиной 10 мм | м2 | 4.5148 | 1 | 4.5148 | 43.58 | 1 | 196.76 | 4.28 | 842.12
Формула объема = 1,24.(182,3+181,8):100
|  | Всего по позиции | [6 empty] | 196.76 |  | 842.12
106 | 11-01-011-07 ОЕРЖ-2001 от 25.04.2015 № 326/пр К=2 | Устройство стяжек из плит древесноволокнистых | 100 м2 стяжки | 3.641 | 1 | 3.641
Формула объема = (182,3+181,8):100
| 1 | ОТ |  |  |  |  | 75.07 | 2.76 | 754.39 | 41.37 | 31209.11
| 2 | ЭМ |  |  |  |  | 63.95 | 3 | 698.53 | 7.06 | 4931.62
| 3 | в т.ч. ОТм |  |  |  |  | 1.53 | 3 | 16.71 | 41.37 | 691.37
| 4 | М |  |  |  |  | 1928.03 | 2 | 14039.91 | 4.28 | 60090.81
|  | ЗТ | чел.-ч | 8.02 | 2.76 | 80.59
|  | ЗТм | чел.-ч | 0.11 | 3 | 1.2
|  | Итого по расценке |  |  |  |  | 2067.05 |  | 15492.83 |  | 96231.54
|  | ФОТ | [6 empty] | 771.1 |  | 31900.48
| 812/пр, п. 11 | НР | % | 112 | 0.9 | 101 |  |  | 778.81 |  | 32219.4
| 774/пр, п. 11 | СП | % | 65 | 0.85 | 55 |  |  | 424.11 |  | 17545.22
|  | Всего по позиции | [6 empty] | 16695.75 |  | 145996.16
107 | 101-0684 ОССЦЖ-2001 от 25.04.2015 № 326/пр | Плиты древесноволокнистые сухого способа производства группы А, твердые марки ТС-400 толщиной 5 мм | 1000 м2 | -0.74276 | 1 | -0.74276 | 14399.99 | 1 | -10695.74 | 4.28 | -45777.75
Формула объема = ((2.102.(182,3+181,8):100):1000)Х(-1)
|  | Всего по позиции | [6 empty] | -10695.74 |  | -45777.75
108 | 102-0464 ОССЦЖ-2001 от 25.04.2015 № 326/пр | Фанера общего назначения из шпона лиственных пород водостойкая марки ФК, сорт 2/4, толщина 21 мм | м3 | 15.598 | 1 | 15.598 | 3749.3 | 1 | 58481.73 | 4.28 | 250301.81
Формула объема = 2.102.(182,3+181,8):100.0,021
|  | Всего по позиции | [6 empty] | 58481.73 |  | 250301.81
п.10.10.11
109 | 26-02-018-02 ОЕРЖ-2001 от 25.04.2015 № 326/пр | Огнебиозащитное покрытие деревянных конструкций составом "Пирилакс" любой модификации при помощи аэрозольно-капельного распыления для обеспечивания второй группы огнезащитной эффективности по НПБ 251 | 100 м2 обрабатываемой поверхности | 7.282 | 1 | 7.282
Формула объема = ((182,3+181,8).2):100
| 1 | ОТ |  |  |  |  | 100.05 | 1.38 | 1005.42 | 41.37 | 41594.23
| 2 | ЭМ |  |  |  |  | 77.92 | 1.5 | 851.12 | 7.06 | 6008.91
| 3 | в т.ч. ОТм |  |  |  |  | 1.25 | 1.5 | 13.65 | 41.37 | 564.83
| 4 | М |  |  |  |  | 1.91 | 1 | 13.91 | 4.02 | 55.92
| 113-9005 | Антисептик-антипирен | кг | 20.7 | 1 | 150.7374
|  | ЗТ | чел.-ч | 8.87 | 1.38 | 89.14
|  | ЗТм | чел.-ч | 0.09 | 1.5 | 0.98
|  | Итого по расценке |  |  |  |  | 179.88 |  | 1870.45 |  | 47659.06
|  | ФОТ | [6 empty] | 1019.07 |  | 42159.06
| 812/пр, п. 20 | НР | % | 97 | 0.9 | 87 |  |  | 886.59 |  | 36678.27
| 774/пр, п. 20 | СП | % | 55 | 0.85 | 47 |  |  | 478.96 |  | 19814.7
|  | Всего по позиции | [6 empty] | 3236 |  | 104152.03
110 | 113-8071 ОССЦЖ-2001 от 25.04.2015 № 326/пр | Антисептик-антипирен "ПИРИЛАКС 3000" для древесины | кг | 150.7374 | 1 | 150.7374 | 17.23 | 1 | 2597.21 | 4.02 | 10440.77
Формула объема = 20,7.(182,3+181,8).2:100
|  | Всего по позиции | [6 empty] | 2597.21 |  | 10440.77
п.10.9.19
111 | 11-01-036-02 ОЕРЖ-2001 от 25.04.2015 № 326/пр | Устройство покрытий из линолеума на клее КН-2 | 100 м2 покрытия | 3.641 | 1 | 3.641
Формула объема = (182,3+181,8):100
| 1 | ОТ |  |  |  |  | 422.73 | 1.38 | 2124.04 | 41.37 | 87871.53
| 2 | ЭМ |  |  |  |  | 58.35 | 1.5 | 318.68 | 7.05 | 2246.69
| 3 | в т.ч. ОТм |  |  |  |  | 4.87 | 1.5 | 26.6 | 41.37 | 1100.36
| 4 | М |  |  |  |  | 6355.33 | 1 | 23139.76 | 5.1 | 118012.78
|  | ЗТ | чел.-ч | 42.4 | 1.38 | 213.04
|  | ЗТм | чел.-ч | 0.35 | 1.5 | 1.91
|  | Итого по расценке |  |  |  |  | 6836.41 |  | 25582.48 |  | 208131
|  | ФОТ | [6 empty] | 2150.64 |  | 88971.89
| 812/пр, п. 11 | НР | % | 112 | 0.9 | 101 |  |  | 2172.15 |  | 89861.69
| 774/пр, п. 11 | СП | % | 65 | 0.85 | 55 |  |  | 1182.85 |  | 48934.58
|  | Всего по позиции | [6 empty] | 28937.48 |  | 346927.27
112 | 101-0544 ОССЦЖ-2001 от 25.04.2015 № 326/пр | Линолеум поливинилхлоридный многослойный и однослойный без подосновы марки М, толщиной 2,1 мм | м2 | -371.382 | 1 | -371.382 | 58.44 | 1 | -21703.56 | 5.1 | -110688.18
Формула объема = (102.(182,3+181,8):100)Х(-1)
|  | Всего по позиции | [6 empty] | -21703.56 |  | -110688.18
113 | 101-3645 ОССЦЖ-2001 от 25.04.2015 № 326/пр | Линолеум (плитка) ARMSTRONG, ПВХ, толщиной 2,0 мм | м2 | 371.382 | 1 | 371.382 | 160.75 | 1 | 59699.66 | 5.1 | 304468.25
Формула объема = (182,3+181,8).1,02
|  | Всего по позиции | [6 empty] | 59699.66 |  | 304468.25
114 | 11-01-040-03 ОЕРЖ-2001 от 25.04.2015 № 326/пр | Устройство плинтусов поливинилхлоридных на винтах самонарезающих | 100 м плинтуса | 3.66 | 1 | 3.66
Формула объема = 366:100
| 1 | ОТ |  |  |  |  | 73.39 | 1.38 | 370.68 | 41.37 | 15335.03
| 2 | ЭМ |  |  |  |  | 11.69 | 1.5 | 64.18 | 7.05 | 452.47
| 3 | М |  |  |  |  | 1398.8 | 1 | 5119.61 | 5.1 | 26110.01
|  | ЗТ | чел.-ч | 6.66 | 1.38 | 33.64
|  | Итого по расценке |  |  |  |  | 1483.88 |  | 5554.47 |  | 41897.51
|  | ФОТ | [6 empty] | 370.68 |  | 15335.03
| 812/пр, п. 11 | НР | % | 112 | 0.9 | 101 |  |  | 374.39 |  | 15488.38
| 774/пр, п. 11 | СП | % | 65 | 0.85 | 55 |  |  | 203.87 |  | 8434.27
|  | Всего по позиции | [6 empty] | 6132.73 |  | 65820.16
п.10.9.15
115 | 11-01-039-04 ОЕРЖ-2001 от 25.04.2015 № 326/пр | Устройство плинтусов из плиток керамических | 100 м плинтуса | 0.155 | 1 | 0.155
Формула объема = 15,5:100
| 1 | ОТ |  |  |  |  | 269.28 | 1.38 | 57.6 | 41.37 | 2382.91
| 2 | ЭМ |  |  |  |  | 5.57 | 1.5 | 1.3 | 6.53 | 8.49
| 3 | М |  |  |  |  | 2345.28 | 1 | 363.52 | 4.88 | 1773.98
|  | ЗТ | чел.-ч | 23.6 | 1.38 | 5.05
|  | Итого по расценке |  |  |  |  | 2620.13 |  | 422.42 |  | 4165.38
|  | ФОТ | [6 empty] | 57.6 |  | 2382.91
| 812/пр, п. 11 | НР | % | 112 | 0.9 | 101 |  |  | 58.18 |  | 2406.74
| 774/пр, п. 11 | СП | % | 65 | 0.85 | 55 |  |  | 31.68 |  | 1310.6
|  | Всего по позиции | [6 empty] | 512.28 |  | 7882.72
116 | 101-1947 ОССЦЖ-2001 от 25.04.2015 № 326/пр | Плитки керамические плинтусные прямые | м | -15.655 | 1 | -15.655 | 22.08 | 1 | -345.66 | 4.88 | -1686.83
Формула объема = (101.15,5:100)Х(-1)
|  | Всего по позиции | [6 empty] | -345.66 |  | -1686.83
117 | 101-5596 ОССЦЖ-2001 от 25.04.2015 № 326/пр | Плитки керамогранитные размером 600х600х10 мм, светло-серые | м2 | 1.5655 | 1 | 1.5655 | 101.96 | 1 | 159.62 | 4.88 | 778.94
Формула объема = 1,01.15,5.0,1
|  | Всего по позиции | [6 empty] | 159.62 |  | 778.94
Подиум
п.10.3.8.1
118 | 10-01-010-01 ОЕРЖ-2001 от 25.04.2015 № 326/пр | Установка элементов каркаса из брусьев | 1 м3 древесины в конструкции | 0.6 | 1 | 0.6
| 1 | ОТ |  |  |  |  | 226.35 | 1.38 | 187.42 | 41.37 | 7753.57
| 2 | ЭМ |  |  |  |  | 35.69 | 1.5 | 32.12 | 7.06 | 226.77
| 3 | М |  |  |  |  | 1811.71 | 1 | 1087.03 | 4.97 | 5402.54
|  | ЗТ | чел.-ч | 22.5 | 1.38 | 18.63
|  | Итого по расценке |  |  |  |  | 2073.75 |  | 1306.57 |  | 13382.88
|  | ФОТ | [6 empty] | 187.42 |  | 7753.57
| 812/пр, п. 10 | НР | % | 108 | 0.9 | 97 |  |  | 181.8 |  | 7520.96
| 774/пр, п. 10 | СП | % | 55 | 0.85 | 47 |  |  | 88.09 |  | 3644.18
|  | Всего по позиции | [6 empty] | 1576.46 |  | 24548.02
п.10.9.7
119 | 11-01-053-01 ОЕРЖ-2001 от 25.04.2015 № 326/пр | Устройство оснований полов из фанеры в один слой площадью до 20 м2 | 100 м2 пола | 0.19 | 1 | 0.19
Формула объема = 19:100
| 1 | ОТ |  |  |  |  | 366.91 | 1.38 | 96.2 | 41.37 | 3979.79
| 2 | ЭМ |  |  |  |  | 732.5 | 1.5 | 208.76 | 7.06 | 1473.85
| 3 | в т.ч. ОТм |  |  |  |  | 80.87 | 1.5 | 23.05 | 41.37 | 953.51
| 4 | М |  |  |  |  | 5529.13 | 1 | 1050.53 | 4.28 | 4496.27
|  | ЗТ | чел.-ч | 37.44 | 1.38 | 9.82
|  | ЗТм | чел.-ч | 6.7 | 1.5 | 1.91
|  | Итого по расценке |  |  |  |  | 6628.54 |  | 1355.49 |  | 9949.91
|  | ФОТ | [6 empty] | 119.25 |  | 4933.3
| 812/пр, п. 11 | НР | % | 112 | 0.9 | 101 |  |  | 120.44 |  | 4982.7
| 774/пр, п. 11 | СП | % | 65 | 0.85 | 55 |  |  | 65.59 |  | 2713.35
|  | Всего по позиции | [6 empty] | 1541.52 |  | 17645.96
120 | 102-0443 ОССЦЖ-2001 от 25.04.2015 № 326/пр | Фанера общего назначения из шпона лиственных пород водостойкая марки ФК, сорт 2/4, толщина 12 мм | м3 | -0.2356 | 1 | -0.2356 | 4436.51 | 1 | -1045.24 | 4.28 | -4473.63
Формула объема = (1,24.19:100)Х(-1)
|  | Всего по позиции | [6 empty] | -1045.24 |  | -4473.63
121 | 102-0464 ОССЦЖ-2001 от 25.04.2015 № 326/пр | Фанера общего назначения из шпона лиственных пород водостойкая марки ФК, сорт 2/4, толщина 21 мм | м3 | 0.4066 | 1 | 0.4066 | 3749.3 | 1 | 1524.47 | 4.28 | 6524.71
Формула объема = 2,14.19:100
|  | Всего по позиции | [6 empty] | 1524.47 |  | 6524.71
п.10.10.11
122 | 26-02-018-02 ОЕРЖ-2001 от 25.04.2015 № 326/пр | Огнебиозащитное покрытие деревянных конструкций составом "Пирилакс" любой модификации при помощи аэрозольно-капельного распыления для обеспечивания второй группы огнезащитной эффективности по НПБ 251 | 100 м2 обрабатываемой поверхности | 0.6638 | 1 | 0.6638
Формула объема = (19.2+0,075.4.94,6):100
| 1 | ОТ |  |  |  |  | 100.05 | 1.38 | 91.65 | 41.37 | 3791.56
| 2 | ЭМ |  |  |  |  | 77.92 | 1.5 | 77.58 | 7.06 | 547.71
| 3 | в т.ч. ОТм |  |  |  |  | 1.25 | 1.5 | 1.24 | 41.37 | 51.45
| 4 | М |  |  |  |  | 1.91 | 1 | 1.27 | 4.02 | 5.11
| 113-9005 | Антисептик-антипирен | кг | 20.7 | 1 | 13.7407
|  | ЗТ | чел.-ч | 8.87 | 1.38 | 8.13
|  | ЗТм | чел.-ч | 0.09 | 1.5 | 0.09
|  | Итого по расценке |  |  |  |  | 179.88 |  | 170.5 |  | 4344.38
|  | ФОТ | [6 empty] | 92.89 |  | 3843.01
| 812/пр, п. 20 | НР | % | 97 | 0.9 | 87 |  |  | 80.81 |  | 3343.29
| 774/пр, п. 20 | СП | % | 55 | 0.85 | 47 |  |  | 43.66 |  | 1806.14
|  | Всего по позиции | [6 empty] | 294.97 |  | 9493.81
123 | 113-8071 ОССЦЖ-2001 от 25.04.2015 № 326/пр | Антисептик-антипирен "ПИРИЛАКС 3000" для древесины | кг | 13.7407 | 1 | 13.7407 | 17.23 | 1 | 236.75 | 4.02 | 951.74
Формула объема = 20,7.(19.2+0,075.4.94,6):100
|  | Всего по позиции | [6 empty] | 236.75 |  | 951.74
п.10.9.19
124 | 11-01-036-02 ОЕРЖ-2001 от 25.04.2015 № 326/пр | Устройство покрытий из линолеума на клее КН-2 | 100 м2 покрытия | 0.19 | 1 | 0.19
Формула объема = 19:100
| 1 | ОТ |  |  |  |  | 422.73 | 1.38 | 110.84 | 41.37 | 4585.45
| 2 | ЭМ |  |  |  |  | 58.35 | 1.5 | 16.63 | 7.05 | 117.24
| 3 | в т.ч. ОТм |  |  |  |  | 4.87 | 1.5 | 1.39 | 41.37 | 57.43
| 4 | М |  |  |  |  | 6355.33 | 1 | 1207.51 | 5.1 | 6158.3
|  | ЗТ | чел.-ч | 42.4 | 1.38 | 11.12
|  | ЗТм | чел.-ч | 0.35 | 1.5 | 0.1
|  | Итого по расценке |  |  |  |  | 6836.41 |  | 1334.98 |  | 10860.99
|  | ФОТ | [6 empty] | 112.23 |  | 4642.88
| 812/пр, п. 11 | НР | % | 112 | 0.9 | 101 |  |  | 113.35 |  | 4689.38
| 774/пр, п. 11 | СП | % | 65 | 0.85 | 55 |  |  | 61.73 |  | 2553.62
|  | Всего по позиции | [6 empty] | 1510.06 |  | 18103.99
125 | 101-0544 ОССЦЖ-2001 от 25.04.2015 № 326/пр | Линолеум поливинилхлоридный многослойный и однослойный без подосновы марки М, толщиной 2,1 мм | м2 | -19.38 | 1 | -19.38 | 58.44 | 1 | -1132.57 | 5.1 | -5776.09
Формула объема = (102.(19):100)Х(-1)
|  | Всего по позиции | [6 empty] | -1132.57 |  | -5776.09
126 | 101-3645 ОССЦЖ-2001 от 25.04.2015 № 326/пр | Линолеум (плитка) ARMSTRONG, ПВХ, толщиной 2,0 мм | м2 | 19.38 | 1 | 19.38 | 160.75 | 1 | 3115.34 | 5.1 | 15888.21
Формула объема = (19).1,02
|  | Всего по позиции | [6 empty] | 3115.34 |  | 15888.21
|  | Итого прямые затраты по Разделу 5 | [6 empty] | 291706.01 |  | 1821813.57
в том числе :
|  | оплата труда (ОТ) | [6 empty] | 11062.47 |  | 457654.36
|  | эксплуатация машин и механизмов | [6 empty] | 10611.74 |  | 74907.69
в том числе :
|  | оплата труда машинистов (ОТм) | [6 empty] | 936.16 |  | 6606.43
|  | материальные ресурсы | [6 empty] | 270031.8 |  | 1289251.52
|  | Итого ФОТ | [6 empty] | 11998.63 |  | 496383.3
|  | Итого накладные расходы | [6 empty] | 11842.29 |  | 489915.12
|  | Итого сметная прибыль | [6 empty] | 6430.63 |  | 266035.19
| (справочно) | Материалы, изделия и конструкции по проекту | [6 empty] | 160990.93 |  | 776494.61
| (справочно) | затраты труда |  |  |  | 1170.9
|  | Итого по Разделу 5 | [6 empty] | 309978.93 |  | 2577763.88
ИТОГИ ПО СМЕТЕ
|  | ВСЕГО строительные работы | [6 empty] | 1047595.58 |  | 8160734.14
в том числе :
|  | прямые затраты | [6 empty] | 999698.53 |  | 6179232.84
в том числе :
|  | оплата труда (ОТ) | [6 empty] | 32417.99 |  | 1341132.21
|  | эксплуатация машин и механизмов | [6 empty] | 14282.53 |  | 99455.21
в том числе :
|  | эксплуатация машин и механизмов без учета доплат к оплате труда машинистов | [6 empty] | 14282.53 |  | 99455.21
в том числе :
|  | оплата труда машинистов (ОТм) | [6 empty] | 1149.67 |  | 8719.44
|  | материальные ресурсы | [6 empty] | 952998.01 |  | 4738645.42
в том числе :
|  | материальные ресурсы без учета дополнительной перевозки | [6 empty] | 952998.01 |  | 4738645.42
|  | ФОТ (справочно) | [6 empty] | 33567.66 |  | 1349851.65
|  | накладные расходы | [6 empty] | 31666.92 |  | 1310059.74
|  | сметная прибыль | [6 empty] | 16230.13 |  | 671441.56
|  | ВСЕГО по смете | [6 empty] | 1047595.58 |  | 8160734.14
в том числе :
|  | Всего прямые затраты | [6 empty] | 999698.53 |  | 6179232.84
в том числе :
|  | оплата труда (ОТ) | [6 empty] | 32417.99 |  | 1341132.21
|  | эксплуатация машин и механизмов | [6 empty] | 14282.53 |  | 99455.21
в том числе :
|  | оплата труда машинистов (ОТм) | [6 empty] | 1149.67 |  | 8719.44
|  | материальные ресурсы | [6 empty] | 952998.01 |  | 4738645.42
|  | Всего ФОТ (справочно) | [6 empty] | 33567.66 |  | 1388694.06
|  | Всего накладные расходы | [6 empty] | 31666.92 |  | 1310059.74
|  | Всего сметная прибыль | [6 empty] | 16230.13 |  | 671441.56
| (справочно) | Материалы, изделия и конструкции по проекту | [6 empty] | 438393.19 |  | 2805805.59
Справочно
|  | затраты труда рабочих |  |  |  | 3049.51
|  | затраты труда машинистов |  |  |  | 91.31
| (справочно) | затраты труда |  |  |  | 3140.87
| Составил |  |  |  |  | Гельштейн Т.В.
[должность, подпись (инициалы, фамилия)]

## 00-02-1-02-010Р_ЛС ф2
Приложение № 2 к Методике 421/пр; изм.557/пр
Наименование программного продукта |  |  | Программный комплекс АВС (редакция 2024.4)
Наименование редакции сметных нормативов |  |  | ОСНБЖ с изменениями 4 16.03.2022
Реквизиты приказов об утверждении дополнений и изменений к сметным нормативам
Реквизиты письма Минстроя России об индексах изменения сметной стоимости строительства, включаемые в федеральный реестр сметных нормативов и размещаемые в федеральной государственной информационной системе ценообразования в строительстве, подготовленного в соответствии с пунктом 85 Методики расчета индексов изменения сметной стоимости строительства, утвержденной приказом Министерства строительства и жилищно-коммунального хозяйства Российской Федерации от 5 июня 2019 г. № 326/пр |  |  | а основании распоряжения ОАО "РЖД" от 25.12.2023г. №3291/р применены индексы пересчета сметной стоимости строительно-монтажных работ. IV квартал 2023 г.
Нормативный правовой акт об утверждении оплаты труда, утверждаемый в соответствии с пунктом 22(1) Правилами мониторинга цен, утвержденными постановлением Правительства Российской Федерации от 23 декабря 2016 г. № 1452 |  |  | Приказ Минстроя России от 1 июля 2022 г. № 534/пр "Об утверждении Методики определения сметных цен на затраты труда работников в строительстве"
Наименование субъекта Российской Федерации
Наименование зоны субъекта Российской Федерации
Капитальный ремонт "Частное образовательное учреждение лицей №36"
Шифр стройки: |  | 13.6501.ПИР24 | (наименование стройки)
Здание лицея №14
Шифр объекта: |  | 00-02-1-02Р | (наименование объекта капитального строительства)
|  |  |  | ЛОКАЛЬНАЯ СМЕТА (РАСЧЕТ) № | 00-02-1-02-010Р
Общестроительные работы в осях 2-5/А-Ж(внутренняя отделка)
(наименование конструктивного решения)
| Составлен | базисно-индексным | методом
| Основание: | 13.6501.ПИР-АР, 13.6501.ПИР24-КМ
(проектная и (или) иная техническая документация)
Составлен(а) в текущем (базисном) уровне цен на 4 квартал 2023 г.
( базисная )
Сметная стоимость |  | 7019,39 | (345,50) | тыс.руб. |  | Средства на оплату труда рабочих |  |  | 2396,35 | (57,92) | тыс.руб.
в том числе: | [5 empty] | Нормативные затраты труда всего |  |  |  | 5390 | чел.-ч
строительных работ |  | 7019,39 | (345,50) | тыс.руб. |  | Нормативные затраты труда рабочих |  |  |  | 5358 | чел.-ч
монтажных работ |  |  | (________) | тыс.руб. |  | Нормативные затраты труда машинистов |  |  |  | 32 | чел.-ч
оборудования |  |  | (________) | тыс.руб.
прочих затрат |  |  | (________) | тыс.руб.
№ п.п. | Обоснование | Наименование работ и затрат | Единица измерения | Количество |  |  | Сметная стоимость в базисном уровне цен (в текущем уровне цен (гр. 8) для ресурсов, отсутствующих в СНБ), руб. |  |  | Индексы | Сметная стоимость в текущем уровне цен, руб.
|  |  |  | на единицу | коэффи-циенты | всего с учетом коэф-фициентов | на единицу | коэффи-циенты | всего
1 | 2 | 3 | 4 | 5 | 6 | 7 | 8 | 9 | 10 | 11 | 12
Смета 00-02-1-01-02РИ2 на сумму БУЦ/ТУЦ 5713,60/56486,46 т.р. АННУЛИРОВАНА
Коэффициент 1,2 к нормам затрат труда, оплате труда рабочих (с учетом коэффициентов к единичным расценкам из "Общих положений" и "Приложений" к частям), нормам времени и затратам на эксплуатацию машин (включая затраты труда и оплату труда машинистов). Производство строительных и других работ в существующих зданиях и сооружениях, освобожденных от оборудования и других предметов, мешающих нормальному производству работ. ОПДС-2821.2011 прил.4 табл.1 графа 1 п.2
Коэффициент 1,15 к нормам затрат труда, оплате труда рабочих-строителей и 1,25 к затратам на эксплуатацию машин (включая оплату труда рабочих, обслуживающих машины). МДС 81-35.2004 п.4.7.
Раздел 1. Внутренняя отделка
Подраздел 1. Стены и перегородки из кирпича
п.10.10.11
1 | 62-42-1 ОЕРЖр-2001 от 25.04.2015 № 326/пр | Протравка цементной штукатурки нейтрализующим раствором | 100 м2 протравленной поверхности | 23.59 | 1 | 23.59
Формула объема = (436+248+47+425+339+494+370):100
| 1 | ОТ |  |  |  |  | 35.29 | 1 | 832.49 | 41.37 | 34440.11
| 2 | М |  |  |  |  | 8.65 | 1 | 204.05 | 4.02 | 820.28
|  | ЗТ | чел.-ч | 3.77 | 1 | 88.93
|  | Итого по расценке |  |  |  |  | 43.94 |  | 1036.54 |  | 35260.39
|  | ФОТ | [6 empty] | 832.49 |  | 34440.11
| 812/пр, п. 96 | НР | % | 90 | 1 | 90 |  |  | 749.24 |  | 30996.1
| 774/пр, п. 96 | СП | % | 46 | 1 | 46 |  |  | 382.95 |  | 15842.45
|  | Всего по позиции | [6 empty] | 2168.73 |  | 82098.94
2 | 101-0488 ОССЦЖ-2001 от 25.04.2015 № 326/пр | Купорос медный марки А | т | -0.02359 | 1 | -0.02359 | 8565.34 | 1 | -202.06 | 4.02 | -812.27
Формула объема = (0,001.(436+248+47+425+339+494+370):100)Х(-1)
|  | Всего по позиции | [6 empty] | -202.06 |  | -812.27
3 | 113-8067 ОССЦЖ-2001 от 25.04.2015 № 326/пр | Антисептик "НОРТЕКС-ДЕЗИНФЕКТОР" для бетона | кг | 23.59 | 1 | 23.59 | 16.88 | 1 | 398.2 | 4.02 | 1600.76
Формула объема = 0,001.(436+248+47+425+339+494+370):100.1000
|  | Всего по позиции | [6 empty] | 398.2 |  | 1600.76
4 | 15-07-003-02 ОЕРЖ-2001 от 25.04.2015 № 326/пр | Грунтование водно-дисперсионной грунтовкой "Нортекс-Грунт" поверхностей пористых (камень, кирпич, бетон и т д) | 100 м2 обрабатываемой поверхности | 23.59 | 1 | 23.59
Формула объема = (436+248+47+425+339+494+370):100
| 1 | ОТ |  |  |  |  | 40.66 | 1.38 | 1323.65 | 41.37 | 54759.4
| 2 | ЭМ |  |  |  |  | 24.13 | 1.5 | 853.84 | 7.06 | 6028.11
| 3 | в т.ч. ОТм |  |  |  |  | 0.14 | 1.5 | 4.95 | 41.37 | 204.92
| 4 | М |  |  |  |  | 226.03 | 1 | 5332.05 | 4.02 | 21434.84
|  | ЗТ | чел.-ч | 3.69 | 1.38 | 120.12
|  | ЗТм | чел.-ч | 0.01 | 1.5 | 0.35
|  | Итого по расценке |  |  |  |  | 290.82 |  | 7509.54 |  | 82222.35
|  | ФОТ | [6 empty] | 1328.6 |  | 54964.32
| 812/пр, п. 15 | НР | % | 100 | 0.9 | 90 |  |  | 1195.74 |  | 49467.76
| 774/пр, п. 15 | СП | % | 49 | 0.85 | 42 |  |  | 558.01 |  | 23084.96
|  | Всего по позиции | [6 empty] | 9263.29 |  | 154775.07
п.10.10.1
5 | 15-02-036-01 ОЕРЖ-2001 от 25.04.2015 № 326/пр | Штукатурка по сетке без устройства каркаса улучшенная стен | 100 м2 оштукатуриваемой поверхности | 14.02 | 1 | 14.02
Формула объема = (436+47+425+494):100
| 1 | ОТ |  |  |  |  | 1432.05 | 1.38 | 27706.73 | 41.37 | 1146227.42
| 2 | ЭМ |  |  |  |  | 57.63 | 1.5 | 1211.96 | 12.46 | 15101.02
| 3 | в т.ч. ОТм |  |  |  |  | 19.79 | 1.5 | 416.18 | 41.37 | 17217.47
| 4 | М |  |  |  |  | 5117.09 | 1 | 71741.6 | 8.46 | 606933.94
|  | ЗТ | чел.-ч | 129.95 | 1.38 | 2514.22
|  | ЗТм | чел.-ч | 1.44 | 1.5 | 30.28
|  | Итого по расценке |  |  |  |  | 6606.77 |  | 100660.29 |  | 1768262.38
|  | ФОТ | [6 empty] | 28122.91 |  | 1163444.89
| 812/пр, п. 15 | НР | % | 100 | 0.9 | 90 |  |  | 25310.62 |  | 1047100.31
| 774/пр, п. 15 | СП | % | 49 | 0.85 | 42 |  |  | 11811.62 |  | 488646.81
|  | Всего по позиции | [6 empty] | 137782.53 |  | 3304009.5
6 | 402-0086 ОССЦЖ-2001 от 25.04.2015 № 326/пр | Раствор готовый отделочный тяжелый, известковый 1:2,5 | м3 | -43.462 | 1 | -43.462 | 566.25 | 1 | -24610.36 | 8.46 | -208203.62
Формула объема = (3,1.(436+47+425+494):100)Х(-1)
|  | Всего по позиции | [6 empty] | -24610.36 |  | -208203.62
7 | 402-0020 ОССЦЖ-2001 от 25.04.2015 № 326/пр | Смесь штукатурная "Гольдбанд", КНАУФ(расход 8,5кг/10мм) | кг | 35751 | 1 | 35751 | 1.98 | 1 | 70786.98 | 8.46 | 598857.85
Формула объема = 8,5.3.(436+47+425+494)
|  | Всего по позиции | [6 empty] | 70786.98 |  | 598857.85
8 | 15-07-003-01 ОЕРЖ-2001 от 25.04.2015 № 326/пр | Грунтование водно-дисперсионной грунтовкой "Нортекс-Грунт" поверхностей деревянных | 100 м2 обрабатываемой поверхности | 14.02 | 1 | 14.02
Формула объема = (436+47+425+494):100
| 1 | ОТ |  |  |  |  | 35.04 | 1.38 | 677.94 | 41.37 | 28046.38
| 2 | ЭМ |  |  |  |  | 20.92 | 1.5 | 439.95 | 12.46 | 5481.78
| 3 | в т.ч. ОТм |  |  |  |  | 0.14 | 1.5 | 2.94 | 41.37 | 121.75
| 4 | М |  |  |  |  | 170 | 1 | 2383.4 | 8.46 | 20163.56
|  | ЗТ | чел.-ч | 3.18 | 1.38 | 61.53
|  | ЗТм | чел.-ч | 0.01 | 1.5 | 0.21
|  | Итого по расценке |  |  |  |  | 225.96 |  | 3501.29 |  | 53691.72
|  | ФОТ | [6 empty] | 680.88 |  | 28168.13
| 812/пр, п. 15 | НР | % | 100 | 0.9 | 90 |  |  | 612.79 |  | 25351.21
| 774/пр, п. 15 | СП | % | 49 | 0.85 | 42 |  |  | 285.97 |  | 11830.56
|  | Всего по позиции | [6 empty] | 4400.05 |  | 90873.49
п.10.10.1
9 | 15-04-027-06 ОЕРЖ-2001 от 25.04.2015 № 326/пр | Третья шпатлевка при высококачественной окраске по штукатурке и сборным конструкциям потолков, подготовленных под окраску | 100 м2 окрашиваемой поверхности | 14.02 | 1 | 14.02
Формула объема = (436+47+425+494):100
| 1 | ОТ |  |  |  |  | 188.27 | 1.38 | 3642.57 | 41.37 | 150693.12
| 2 | ЭМ |  |  |  |  | 4.06 | 1.5 | 85.38 | 12.46 | 1063.83
| 3 | в т.ч. ОТм |  |  |  |  | 0.14 | 1.5 | 2.94 | 41.37 | 121.75
| 4 | М |  |  |  |  | 420.86 | 1 | 5900.46 | 8.46 | 49917.89
|  | ЗТ | чел.-ч | 16.5 | 1.38 | 319.24
|  | ЗТм | чел.-ч | 0.01 | 1.5 | 0.21
|  | Итого по расценке |  |  |  |  | 613.19 |  | 9628.41 |  | 201674.84
|  | ФОТ | [6 empty] | 3645.51 |  | 150814.87
| 812/пр, п. 15 | НР | % | 100 | 0.9 | 90 |  |  | 3280.96 |  | 135733.28
| 774/пр, п. 15 | СП | % | 49 | 0.85 | 42 |  |  | 1531.11 |  | 63342.2
|  | Всего по позиции | [6 empty] | 14440.48 |  | 400750.32
п.10.10.11
10 | 15-06-001-01 ОЕРЖ-2001 от 25.04.2015 № 326/пр | Оклейка обоями стен по монолитной штукатурке и бетону простыми и средней плотности | 100 м2 оклеиваемой и обиваемой поверхности | 14.02 | 1 | 14.02
Формула объема = (436+47+425+494):100
| 1 | ОТ |  |  |  |  | 357.49 | 1.38 | 6916.57 | 41.37 | 286138.5
| 2 | ЭМ |  |  |  |  | 1.27 | 1.5 | 26.71 | 7.06 | 188.57
| 3 | в т.ч. ОТм |  |  |  |  | 0.14 | 1.5 | 2.94 | 41.37 | 121.78
| 4 | М |  |  |  |  | 665.91 | 1 | 9336.06 | 4.02 | 37530.96
|  | ЗТ | чел.-ч | 33.63 | 1.38 | 650.66
|  | ЗТм | чел.-ч | 0.01 | 1.5 | 0.21
|  | Итого по расценке |  |  |  |  | 1024.67 |  | 16279.34 |  | 323858.03
|  | ФОТ | [6 empty] | 6919.51 |  | 286260.28
| 812/пр, п. 15 | НР | % | 100 | 0.9 | 90 |  |  | 6227.56 |  | 257634.12
| 774/пр, п. 15 | СП | % | 49 | 0.85 | 42 |  |  | 2906.19 |  | 120229.25
|  | Всего по позиции | [6 empty] | 25413.09 |  | 701721.4
11 | 101-1830 ОССЦЖ-2001 от 25.04.2015 № 326/пр | Обои обыкновенного качества | 100 м2 | -15.8426 | 1 | -15.8426 | 472.86 | 1 | -7491.33 | 4.02 | -30115.15
Формула объема = ((113.(436+47+425+494):100):100)Х(-1)
|  | Всего по позиции | [6 empty] | -7491.33 |  | -30115.15
12 | 101-3937 ОССЦЖ-2001 от 25.04.2015 № 326/пр | Стеклообои TASSOGLAS, паутинка | м2 | 1584.26 | 1 | 1584.26 | 13.04 | 1 | 20658.75 | 4.02 | 83048.18
Формула объема = 113.(436+47+425+494):100
|  | Всего по позиции | [6 empty] | 20658.75 |  | 83048.18
п.10.10.11
13 | 15-04-007-01 ОЕРЖ-2001 от 25.04.2015 № 326/пр | Окраска водно-дисперсионными акриловыми составами улучшенная по штукатурке стен | 100 м2 окрашиваемой поверхности | 23.59 | 1 | 23.59
Формула объема = (436+248+47+425+339+494+370):100
| 1 | ОТ |  |  |  |  | 456.94 | 1.38 | 14875.32 | 41.37 | 615391.99
| 2 | ЭМ |  |  |  |  | 14.54 | 1.5 | 514.5 | 7.06 | 3632.37
| 3 | в т.ч. ОТм |  |  |  |  | 0.28 | 1.5 | 9.91 | 41.37 | 409.9
| 4 | М |  |  |  |  | 1147.49 | 1 | 27069.29 | 4.02 | 108818.55
|  | ЗТ | чел.-ч | 43.56 | 1.38 | 1418.06
|  | ЗТм | чел.-ч | 0.02 | 1.5 | 0.71
|  | Итого по расценке |  |  |  |  | 1618.97 |  | 42459.11 |  | 727842.91
|  | ФОТ | [6 empty] | 14885.23 |  | 615801.89
| 812/пр, п. 15 | НР | % | 100 | 0.9 | 90 |  |  | 13396.71 |  | 554221.77
| 774/пр, п. 15 | СП | % | 49 | 0.85 | 42 |  |  | 6251.8 |  | 258636.83
|  | Всего по позиции | [6 empty] | 62107.62 |  | 1540701.51
|  | Итого прямые затраты по Подразделу 1 | [6 empty] | 240614.7 |  | 3637188.17
в том числе :
|  | оплата труда (ОТ) | [6 empty] | 55975.27 |  | 2315696.92
|  | эксплуатация машин и механизмов | [6 empty] | 3132.34 |  | 31495.48
в том числе :
|  | оплата труда машинистов (ОТм) | [6 empty] | 439.86 |  | 5384.53
|  | материальные ресурсы | [6 empty] | 181507.09 |  | 1289995.77
|  | Итого ФОТ | [6 empty] | 56415.13 |  | 2333893.94
|  | Итого накладные расходы | [6 empty] | 50773.62 |  | 2100504.55
|  | Итого сметная прибыль | [6 empty] | 23727.65 |  | 981613.06
| (справочно) | Материалы, изделия и конструкции по проекту | [6 empty] | 59540.18 |  | 444375.75
| (справочно) | затраты труда |  |  |  | 5204.73
|  | Итого по Подразделу 1 | [6 empty] | 315115.97 |  | 6719305.78
Подраздел 2. Перегородки из ГВЛ
п.10.10.11
14 | 15-07-003-03 ОЕРЖ-2001 от 25.04.2015 № 326/пр | Грунтование водно-дисперсионной грунтовкой "Нортекс-Грунт" поверхностей гипсокартонных | 100 м2 обрабатываемой поверхности | 2.81 | 1 | 2.81
Формула объема = (123+66+92):100
| 1 | ОТ |  |  |  |  | 27.99 | 1.38 | 108.54 | 41.37 | 4490.3
| 2 | ЭМ |  |  |  |  | 16.57 | 1.5 | 69.84 | 7.06 | 493.07
| 3 | в т.ч. ОТм |  |  |  |  | 0.14 | 1.5 | 0.59 | 41.37 | 24.42
| 4 | М |  |  |  |  | 113.97 | 1 | 320.26 | 4.02 | 1287.45
|  | ЗТ | чел.-ч | 2.54 | 1.38 | 9.85
|  | ЗТм | чел.-ч | 0.01 | 1.5 | 0.04
|  | Итого по расценке |  |  |  |  | 158.53 |  | 498.64 |  | 6270.82
|  | ФОТ | [6 empty] | 109.13 |  | 4514.72
| 812/пр, п. 15 | НР | % | 100 | 0.9 | 90 |  |  | 98.22 |  | 4063.24
| 774/пр, п. 15 | СП | % | 49 | 0.85 | 42 |  |  | 45.83 |  | 1896.18
|  | Всего по позиции | [6 empty] | 642.69 |  | 12230.24
15 | 15-04-007-03 ОЕРЖ-2001 от 25.04.2015 № 326/пр | Окраска водно-дисперсионными акриловыми составами улучшенная по сборным конструкциям стен, подготовленным под окраску | 100 м2 окрашиваемой поверхности | 2.81 | 1 | 2.81
Формула объема = (123+66+92):100
| 1 | ОТ |  |  |  |  | 347.92 | 1.38 | 1349.16 | 41.37 | 55814.75
| 2 | ЭМ |  |  |  |  | 9.59 | 1.5 | 40.42 | 7.06 | 285.37
| 3 | в т.ч. ОТм |  |  |  |  | 0.14 | 1.5 | 0.59 | 41.37 | 24.42
| 4 | М |  |  |  |  | 589.35 | 1 | 1656.07 | 4.02 | 6657.4
|  | ЗТ | чел.-ч | 32.73 | 1.38 | 126.92
|  | ЗТм | чел.-ч | 0.01 | 1.5 | 0.04
|  | Итого по расценке |  |  |  |  | 946.86 |  | 3045.65 |  | 62757.52
|  | ФОТ | [6 empty] | 1349.75 |  | 55839.17
| 812/пр, п. 15 | НР | % | 100 | 0.9 | 90 |  |  | 1214.78 |  | 50255.24
| 774/пр, п. 15 | СП | % | 49 | 0.85 | 42 |  |  | 566.9 |  | 23452.45
|  | Всего по позиции | [6 empty] | 4827.33 |  | 136465.21
п.10.10.4
16 | 15-01-019-06 ОЕРЖ-2001 от 25.04.2015 № 326/пр | Гладкая облицовка стен, столбов, пилястр и откосов (без карнизных, плинтусных и угловых плиток) без установки плиток туалетного гарнитура на клее из сухих смесей по дереву | 100 м2 поверхности облицовки | 0.075 | 1 | 0.075
Формула объема = 7,5:100
| 1 | ОТ |  |  |  |  | 2121.12 | 1.38 | 219.54 | 41.37 | 9082.37
| 2 | ЭМ |  |  |  |  | 52.35 | 1.5 | 5.89 | 9.13 | 53.78
| 3 | в т.ч. ОТм |  |  |  |  | 27.24 | 1.5 | 3.06 | 41.37 | 126.74
| 4 | М |  |  |  |  | 12671.8 | 1 | 950.39 | 5.32 | 5056.07
|  | ЗТ | чел.-ч | 197.13 | 1.38 | 20.4
|  | ЗТм | чел.-ч | 2.14 | 1.5 | 0.24
|  | Итого по расценке |  |  |  |  | 14845.27 |  | 1175.82 |  | 14192.22
|  | ФОТ | [6 empty] | 222.6 |  | 9209.11
| 812/пр, п. 15 | НР | % | 100 | 0.9 | 90 |  |  | 200.34 |  | 8288.06
| 774/пр, п. 15 | СП | % | 49 | 0.85 | 42 |  |  | 93.49 |  | 3867.76
|  | Всего по позиции | [6 empty] | 1469.65 |  | 26348.04
инд.п.10.10.8
17 | 10-01-060-01 ОЕРЖ-2001 от 25.04.2015 № 326/пр прим. | Установка и крепление наличников | 100 м коробок блоков | 2.575 | 1 | 2.575
Формула объема = 257,5:100
| 1 | ОТ |  |  |  |  | 76.64 | 1.38 | 272.34 | 41.37 | 11266.71
| 2 | ЭМ |  |  |  |  | 3.72 | 1.5 | 14.37 | 7.06 | 101.45
| 3 | М |  |  |  |  | 537.06 | 1 | 1382.93 | 4.28 | 5918.94
|  | ЗТ | чел.-ч | 7.82 | 1.38 | 27.79
|  | Итого по расценке |  |  |  |  | 617.42 |  | 1669.64 |  | 17287.1
|  | ФОТ | [6 empty] | 272.34 |  | 11266.71
| 812/пр, п. 10 | НР | % | 108 | 0.9 | 97 |  |  | 264.17 |  | 10928.71
| 774/пр, п. 10 | СП | % | 55 | 0.85 | 47 |  |  | 128 |  | 5295.35
|  | Всего по позиции | [6 empty] | 2061.81 |  | 33511.16
18 | 203-0359 ОССЦЖ-2001 от 25.04.2015 № 326/пр | Наличники из древесины типа Н-1, Н-2 размером 13х54 мм | м | -288.4 | 1 | -288.4 | 4.71 | 1 | -1358.36 | 4.28 | -5813.8
Формула объема = (112.257,5:100)Х(-1)
|  | Всего по позиции | [6 empty] | -1358.36 |  | -5813.8
19 | ТЦ_102_50_5012092260_01.11.2023_01 КП 3-1 п.1 | Отбойник В=150 мм х2 из деревянной ошлифованной доски, окрашенной в заводских условиях (цвет серый RAL 7040) | м.п. | 288.4 | 1 | 288.4 | 78.86 | 1 | 22743.22 | 4.28 | 97341
Формула объема = 257,5.1,12
Формула стоимости = 337,5:4,28
|  | Всего по позиции | [6 empty] | 22743.22 |  | 97341
|  | Итого прямые затраты по Подразделу 2 | [6 empty] | 27774.61 |  | 192034.76
в том числе :
|  | оплата труда (ОТ) | [6 empty] | 1949.58 |  | 80654.13
|  | эксплуатация машин и механизмов | [6 empty] | 130.52 |  | 933.57
в том числе :
|  | оплата труда машинистов (ОТм) | [6 empty] | 4.24 |  | 36.28
|  | материальные ресурсы | [6 empty] | 25694.51 |  | 110447.06
|  | Итого ФОТ | [6 empty] | 1953.82 |  | 80829.54
|  | Итого накладные расходы | [6 empty] | 1777.51 |  | 73535.25
|  | Итого сметная прибыль | [6 empty] | 834.22 |  | 34511.74
| (справочно) | Материалы, изделия и конструкции по проекту | [6 empty] | 21384.86 |  | 91527.2
| (справочно) | затраты труда |  |  |  | 185.28
|  | Итого по Подразделу 2 | [6 empty] | 30386.34 |  | 300081.75
|  | Итого прямые затраты по Разделу 1 | [6 empty] | 268389.31 |  | 3829222.93
в том числе :
|  | оплата труда (ОТ) | [6 empty] | 57924.85 |  | 2396351.05
|  | эксплуатация машин и механизмов | [6 empty] | 3262.86 |  | 32429.05
в том числе :
|  | оплата труда машинистов (ОТм) | [6 empty] | 444.1 |  | 5420.81
|  | материальные ресурсы | [6 empty] | 207201.6 |  | 1400442.83
|  | Итого ФОТ | [6 empty] | 58368.95 |  | 2414723.48
|  | Итого накладные расходы | [6 empty] | 52551.13 |  | 2174039.8
|  | Итого сметная прибыль | [6 empty] | 24561.87 |  | 1016124.8
| (справочно) | Материалы, изделия и конструкции по проекту | [6 empty] | 80925.04 |  | 535902.95
| (справочно) | затраты труда |  |  |  | 5390.01
|  | Итого по Разделу 1 | [6 empty] | 345502.31 |  | 7019387.53
ИТОГИ ПО СМЕТЕ
|  | ВСЕГО строительные работы | [6 empty] | 345502.31 |  | 7019387.53
в том числе :
|  | прямые затраты | [6 empty] | 268389.31 |  | 3829222.93
в том числе :
|  | оплата труда (ОТ) | [6 empty] | 57924.85 |  | 2396351.05
|  | эксплуатация машин и механизмов | [6 empty] | 3262.86 |  | 32429.05
в том числе :
|  | эксплуатация машин и механизмов без учета доплат к оплате труда машинистов | [6 empty] | 3262.86 |  | 32429.05
в том числе :
|  | оплата труда машинистов (ОТм) | [6 empty] | 444.1 |  | 5420.81
|  | материальные ресурсы | [6 empty] | 207201.6 |  | 1400442.83
в том числе :
|  | материальные ресурсы без учета дополнительной перевозки | [6 empty] | 207201.6 |  | 1400442.83
|  | ФОТ (справочно) | [6 empty] | 58368.95 |  | 2401771.86
|  | накладные расходы | [6 empty] | 52551.13 |  | 2174039.8
|  | сметная прибыль | [6 empty] | 24561.87 |  | 1016124.8
|  | ВСЕГО по смете | [6 empty] | 345502.31 |  | 7019387.53
в том числе :
|  | Всего прямые затраты | [6 empty] | 268389.31 |  | 3829222.93
в том числе :
|  | оплата труда (ОТ) | [6 empty] | 57924.85 |  | 2396351.05
|  | эксплуатация машин и механизмов | [6 empty] | 3262.86 |  | 32429.05
в том числе :
|  | оплата труда машинистов (ОТм) | [6 empty] | 444.1 |  | 5420.81
|  | материальные ресурсы | [6 empty] | 207201.6 |  | 1400442.83
|  | Всего ФОТ (справочно) | [6 empty] | 58368.95 |  | 2414723.48
|  | Всего накладные расходы | [6 empty] | 52551.13 |  | 2174039.8
|  | Всего сметная прибыль | [6 empty] | 24561.87 |  | 1016124.8
| (справочно) | Материалы, изделия и конструкции по проекту | [6 empty] | 80925.04 |  | 535902.95
Справочно
|  | затраты труда рабочих |  |  |  | 5357.72
|  | затраты труда машинистов |  |  |  | 32.3
| (справочно) | затраты труда |  |  |  | 5390.01
| Составил |  |  |  |  | Гельштейн Т.В.
[должность, подпись (инициалы, фамилия)]

## 00-02-1-02-011Р_ЛС ф2
Приложение № 2 к Методике 421/пр; изм.557/пр
Наименование программного продукта |  |  | Программный комплекс АВС (редакция 2024.4)
Наименование редакции сметных нормативов |  |  | ОСНБЖ с изменениями 4 16.03.2022
Реквизиты приказов об утверждении дополнений и изменений к сметным нормативам
Реквизиты письма Минстроя России об индексах изменения сметной стоимости строительства, включаемые в федеральный реестр сметных нормативов и размещаемые в федеральной государственной информационной системе ценообразования в строительстве, подготовленного в соответствии с пунктом 85 Методики расчета индексов изменения сметной стоимости строительства, утвержденной приказом Министерства строительства и жилищно-коммунального хозяйства Российской Федерации от 5 июня 2019 г. № 326/пр |  |  | а основании распоряжения ОАО "РЖД" от 25.12.2023г. №3291/р применены индексы пересчета сметной стоимости строительно-монтажных работ. IV квартал 2023 г.
Нормативный правовой акт об утверждении оплаты труда, утверждаемый в соответствии с пунктом 22(1) Правилами мониторинга цен, утвержденными постановлением Правительства Российской Федерации от 23 декабря 2016 г. № 1452 |  |  | Приказ Минстроя России от 1 июля 2022 г. № 534/пр "Об утверждении Методики определения сметных цен на затраты труда работников в строительстве"
Наименование субъекта Российской Федерации
Наименование зоны субъекта Российской Федерации
Капитальный ремонт "Частное образовательное учреждение лицей №36"
Шифр стройки: |  | 13.6501.ПИР24 | (наименование стройки)
Здание лицея №14
Шифр объекта: |  | 00-02-1-02Р | (наименование объекта капитального строительства)
|  |  |  | ЛОКАЛЬНАЯ СМЕТА (РАСЧЕТ) № | 00-02-1-02-011Р
Общестроительные работы в осях 2-5/А-Ж(потолки)
(наименование конструктивного решения)
| Составлен | базисно-индексным | методом
| Основание: | 13.6501.ПИР-АР, 13.6501.ПИР24-КМ
(проектная и (или) иная техническая документация)
Составлен(а) в текущем (базисном) уровне цен на 4 квартал 2023 г.
( базисная )
Сметная стоимость |  | 3731,50 | (664,14) | тыс.руб. |  | Средства на оплату труда рабочих |  |  | 911,21 | (22,03) | тыс.руб.
в том числе: | [5 empty] | Нормативные затраты труда всего |  |  |  | 2000 | чел.-ч
строительных работ |  | 3731,50 | (664,14) | тыс.руб. |  | Нормативные затраты труда рабочих |  |  |  | 1989 | чел.-ч
монтажных работ |  |  | (________) | тыс.руб. |  | Нормативные затраты труда машинистов |  |  |  | 11 | чел.-ч
оборудования |  |  | (________) | тыс.руб.
прочих затрат |  |  | (________) | тыс.руб.
№ п.п. | Обоснование | Наименование работ и затрат | Единица измерения | Количество |  |  | Сметная стоимость в базисном уровне цен (в текущем уровне цен (гр. 8) для ресурсов, отсутствующих в СНБ), руб. |  |  | Индексы | Сметная стоимость в текущем уровне цен, руб.
|  |  |  | на единицу | коэффи-циенты | всего с учетом коэф-фициентов | на единицу | коэффи-циенты | всего
1 | 2 | 3 | 4 | 5 | 6 | 7 | 8 | 9 | 10 | 11 | 12
Смета 00-02-1-01-02РИ2 на сумму БУЦ/ТУЦ 5713,60/56486,46 т.р. АННУЛИРОВАНА
Коэффициент 1,2 к нормам затрат труда, оплате труда рабочих (с учетом коэффициентов к единичным расценкам из "Общих положений" и "Приложений" к частям), нормам времени и затратам на эксплуатацию машин (включая затраты труда и оплату труда машинистов). Производство строительных и других работ в существующих зданиях и сооружениях, освобожденных от оборудования и других предметов, мешающих нормальному производству работ. ОПДС-2821.2011 прил.4 табл.1 графа 1 п.2
Коэффициент 1,15 к нормам затрат труда, оплате труда рабочих-строителей и 1,25 к затратам на эксплуатацию машин (включая оплату труда рабочих, обслуживающих машины). МДС 81-35.2004 п.4.7.
Раздел 1. Внутренняя отделка
Потолок
п.10.10.11
1 | 62-42-1 ОЕРЖр-2001 от 25.04.2015 № 326/пр | Протравка цементной штукатурки нейтрализующим раствором | 100 м2 протравленной поверхности | 2.514 | 1 | 2.514
Формула объема = (56,8+28,9+67,9+28,9+68,9):100
| 1 | ОТ |  |  |  |  | 35.29 | 1 | 88.72 | 41.37 | 3670.35
| 2 | М |  |  |  |  | 8.65 | 1 | 21.75 | 4.02 | 87.44
|  | ЗТ | чел.-ч | 3.77 | 1 | 9.48
|  | Итого по расценке |  |  |  |  | 43.94 |  | 110.47 |  | 3757.79
|  | ФОТ | [6 empty] | 88.72 |  | 3670.35
| 812/пр, п. 96 | НР | % | 90 | 1 | 90 |  |  | 79.85 |  | 3303.32
| 774/пр, п. 96 | СП | % | 46 | 1 | 46 |  |  | 40.81 |  | 1688.36
|  | Всего по позиции | [6 empty] | 231.13 |  | 8749.47
2 | 101-0488 ОССЦЖ-2001 от 25.04.2015 № 326/пр | Купорос медный марки А | т | -0.00223 | 1 | -0.00223 | 8565.34 | 1 | -19.1 | 4.02 | -76.78
Формула объема = (0,001.(56,8+67,9+28,9+68,9):100)Х(-1)
|  | Всего по позиции | [6 empty] | -19.1 |  | -76.78
3 | 113-8067 ОССЦЖ-2001 от 25.04.2015 № 326/пр | Антисептик "НОРТЕКС-ДЕЗИНФЕКТОР" для бетона | кг | 2.225 | 1 | 2.225 | 16.88 | 1 | 37.56 | 4.02 | 150.98
Формула объема = 0,001.(56,8+67,9+28,9+68,9):100.1000
|  | Всего по позиции | [6 empty] | 37.56 |  | 150.98
4 | 15-04-007-04 ОЕРЖ-2001 от 25.04.2015 № 326/пр | Окраска водно-дисперсионными акриловыми составами улучшенная по сборным конструкциям потолков, подготовленным под окраску | 100 м2 окрашиваемой поверхности | 8.878 | 1 | 8.878
Формула объема = (65+215,4+290+106,7+181,8+28,9):100
| 1 | ОТ |  |  |  |  | 424.99 | 1.38 | 5206.82 | 41.37 | 215406.14
| 2 | ЭМ |  |  |  |  | 9.59 | 1.5 | 127.71 | 7.06 | 901.63
| 3 | в т.ч. ОТм |  |  |  |  | 0.14 | 1.5 | 1.86 | 41.37 | 77.1
| 4 | М |  |  |  |  | 642.06 | 1 | 5700.21 | 4.02 | 22914.84
|  | ЗТ | чел.-ч | 39.98 | 1.38 | 489.82
|  | ЗТм | чел.-ч | 0.01 | 1.5 | 0.13
|  | Итого по расценке |  |  |  |  | 1076.64 |  | 11034.74 |  | 239222.61
|  | ФОТ | [6 empty] | 5208.68 |  | 215483.24
| 812/пр, п. 15 | НР | % | 100 | 0.9 | 90 |  |  | 4687.81 |  | 193934.78
| 774/пр, п. 15 | СП | % | 49 | 0.85 | 42 |  |  | 2187.65 |  | 90502.9
|  | Всего по позиции | [6 empty] | 17910.2 |  | 523660.29
5 | 15-07-003-01 ОЕРЖ-2001 от 25.04.2015 № 326/пр | Грунтование водно-дисперсионной грунтовкой "Нортекс-Грунт" поверхностей деревянных | 100 м2 обрабатываемой поверхности | 0.289 | 1 | 0.289
Формула объема = 28,9:100
| 1 | ОТ |  |  |  |  | 35.04 | 1.38 | 13.97 | 41.37 | 577.94
| 2 | ЭМ |  |  |  |  | 20.92 | 1.5 | 9.07 | 7.06 | 64.03
| 3 | в т.ч. ОТм |  |  |  |  | 0.14 | 1.5 | 0.06 | 41.37 | 2.5
| 4 | М |  |  |  |  | 170 | 1 | 49.13 | 4.02 | 197.5
|  | ЗТ | чел.-ч | 3.18 | 1.38 | 1.27
|  | ЗТм | чел.-ч | 0.01 | 1.5
|  | Итого по расценке |  |  |  |  | 225.96 |  | 72.17 |  | 839.47
|  | ФОТ | [6 empty] | 14.03 |  | 580.44
| 812/пр, п. 15 | НР | % | 100 | 0.9 | 90 |  |  | 12.63 |  | 522.38
| 774/пр, п. 15 | СП | % | 49 | 0.85 | 42 |  |  | 5.89 |  | 243.78
|  | Всего по позиции | [6 empty] | 90.69 |  | 1605.63
п.10.10.9
6 | 15-01-047-15 ОЕРЖ-2001 от 25.04.2015 № 326/пр | Устройство подвесных потолков типа "Армстронг" по каркасу из оцинкованного профиля. (Грильято) | 100 м2 поверхности облицовки | 9.167 | 1 | 9.167
Формула объема = (65+215,4+290+28,9+106,7+181,8+28,9):100
| 1 | ОТ |  |  |  |  | 1155.75 | 1.38 | 14620.77 | 41.37 | 604861.25
| 2 | ЭМ |  |  |  |  | 462.08 | 1.5 | 6353.83 | 5.31 | 33738.84
| 3 | в т.ч. ОТм |  |  |  |  | 10.58 | 1.5 | 145.48 | 41.37 | 6018.52
| 4 | М |  |  |  |  | 5214.89 | 1 | 47804.9 | 2.57 | 122858.59
|  | ЗТ | чел.-ч | 102.46 | 1.38 | 1296.17
|  | ЗТм | чел.-ч | 0.76 | 1.5 | 10.45
|  | Итого по расценке |  |  |  |  | 6832.72 |  | 68779.5 |  | 761458.68
|  | ФОТ | [6 empty] | 14766.25 |  | 610879.77
| 812/пр, п. 15 | НР | % | 100 | 0.9 | 90 |  |  | 13289.63 |  | 549791.78
| 774/пр, п. 15 | СП | % | 49 | 0.85 | 42 |  |  | 6201.83 |  | 256569.5
|  | Всего по позиции | [6 empty] | 88270.96 |  | 1567819.96
7 | 101-2414 ОССЦЖ-2001 от 25.04.2015 № 326/пр | Панели потолочные с комплектующими "Армстронг" | м2 | -944.201 | 1 | -944.201 | 50.63 | 1 | -47804.9 | 2.57 | -122858.58
Формула объема = (103.(65+215,4+290+28,9+106,7+181,8+28,9):100)Х(-1)
|  | Всего по позиции | [6 empty] | -47804.9 |  | -122858.58
8 | ТЦ_102_23_2308282640_18.03.2024_01 КП 11-1 п.1 | Грильято | м2 | 944.201 | 1 | 944.201 | 631.65 | 1 | 596404.56 | 2.57 | 1532759.72
Формула объема = 1,03.(65+215,4+290+28,9+106,7+181,8+28,9)
Формула стоимости = 1623,33:2,57
|  | Всего по позиции | [6 empty] | 596404.56 |  | 1532759.72
п.10.10.11
9 | 15-04-006-01 ОЕРЖ-2001 от 25.04.2015 № 326/пр | Покрытие поверхностей грунтовкой глубокого проникновения за 1 раз потолков | 100 м2 покрытия | 2.091 | 1 | 2.091
Формула объема = (56,8+15,5+67,9+68,9):100
| 1 | ОТ |  |  |  |  | 93.47 | 1.38 | 269.72 | 41.37 | 11158.32
| 2 | ЭМ |  |  |  |  | 1.27 | 1.5 | 3.98 | 7.06 | 28.1
| 3 | в т.ч. ОТм |  |  |  |  | 0.14 | 1.5 | 0.44 | 41.37 | 18.18
| 4 | М |  |  |  |  | 0.19 | 1 | 0.4 | 4.02 | 1.61
| 101-9732 | Грунтовка | т | 0.013 | 1 | 0.027183
|  | ЗТ | чел.-ч | 8.1 | 1.38 | 23.37
|  | ЗТм | чел.-ч | 0.01 | 1.5 | 0.03
|  | Итого по расценке |  |  |  |  | 94.93 |  | 274.1 |  | 11188.03
|  | ФОТ | [6 empty] | 270.16 |  | 11176.5
| 812/пр, п. 15 | НР | % | 100 | 0.9 | 90 |  |  | 243.14 |  | 10058.87
| 774/пр, п. 15 | СП | % | 49 | 0.85 | 42 |  |  | 113.47 |  | 4694.14
|  | Всего по позиции | [6 empty] | 630.71 |  | 25941.04
10 | 101-1944 ОССЦЖ-2001 от 25.04.2015 № 326/пр | Грунтовка для внутренних работ ВАК-01-У | т | 0.02718 | 1 | 0.02718 | 12000.14 | 1 | 326.16 | 4.02 | 1311.18
Формула объема = 0,013.(56,8+15,5+67,9+68,9):100
|  | Всего по позиции | [6 empty] | 326.16 |  | 1311.18
11 | 15-07-003-01 ОЕРЖ-2001 от 25.04.2015 № 326/пр | Грунтование водно-дисперсионной грунтовкой "Нортекс-Грунт" поверхностей деревянных | 100 м2 обрабатываемой поверхности | 2.091 | 1 | 2.091
Формула объема = (56,8+15,5+67,9+68,9):100
| 1 | ОТ |  |  |  |  | 35.04 | 1.38 | 101.11 | 41.37 | 4182.92
| 2 | ЭМ |  |  |  |  | 20.92 | 1.5 | 65.62 | 7.06 | 463.28
| 3 | в т.ч. ОТм |  |  |  |  | 0.14 | 1.5 | 0.44 | 41.37 | 18.18
| 4 | М |  |  |  |  | 170 | 1 | 355.47 | 4.02 | 1428.99
|  | ЗТ | чел.-ч | 3.18 | 1.38 | 9.18
|  | ЗТм | чел.-ч | 0.01 | 1.5 | 0.03
|  | Итого по расценке |  |  |  |  | 225.96 |  | 522.2 |  | 6075.19
|  | ФОТ | [6 empty] | 101.55 |  | 4201.1
| 812/пр, п. 15 | НР | % | 100 | 0.9 | 90 |  |  | 91.4 |  | 3781.01
| 774/пр, п. 15 | СП | % | 49 | 0.85 | 42 |  |  | 42.65 |  | 1764.47
|  | Всего по позиции | [6 empty] | 656.25 |  | 11620.67
п.10.10.1
12 | 15-04-027-06 ОЕРЖ-2001 от 25.04.2015 № 326/пр | Третья шпатлевка при высококачественной окраске по штукатурке и сборным конструкциям потолков, подготовленных под окраску | 100 м2 окрашиваемой поверхности | 0.155 | 1 | 0.155
Формула объема = 15,5:100
| 1 | ОТ |  |  |  |  | 188.27 | 1.38 | 40.27 | 41.37 | 1665.97
| 2 | ЭМ |  |  |  |  | 4.06 | 1.5 | 0.94 | 12.46 | 11.71
| 3 | в т.ч. ОТм |  |  |  |  | 0.14 | 1.5 | 0.03 | 41.37 | 1.31
| 4 | М |  |  |  |  | 420.86 | 1 | 65.23 | 8.46 | 551.85
|  | ЗТ | чел.-ч | 16.5 | 1.38 | 3.53
|  | ЗТм | чел.-ч | 0.01 | 1.5
|  | Итого по расценке |  |  |  |  | 613.19 |  | 106.44 |  | 2229.53
|  | ФОТ | [6 empty] | 40.3 |  | 1667.28
| 812/пр, п. 15 | НР | % | 100 | 0.9 | 90 |  |  | 36.27 |  | 1500.49
| 774/пр, п. 15 | СП | % | 49 | 0.85 | 42 |  |  | 16.93 |  | 700.23
|  | Всего по позиции | [6 empty] | 159.64 |  | 4430.25
13 | 15-06-001-01 ОЕРЖ-2001 от 25.04.2015 № 326/пр | Оклейка обоями стен по монолитной штукатурке и бетону простыми и средней плотности | 100 м2 оклеиваемой и обиваемой поверхности | 0.155 | 1 | 0.155
Формула объема = 15,5:100
| 1 | ОТ |  |  |  |  | 357.49 | 1.38 | 76.47 | 41.37 | 3163.56
| 2 | ЭМ |  |  |  |  | 1.27 | 1.5 | 0.3 | 12.46 | 3.74
| 3 | в т.ч. ОТм |  |  |  |  | 0.14 | 1.5 | 0.03 | 41.37 | 1.31
| 4 | М |  |  |  |  | 665.91 | 1 | 103.22 | 8.46 | 873.24
|  | ЗТ | чел.-ч | 33.63 | 1.38 | 7.19
|  | ЗТм | чел.-ч | 0.01 | 1.5
|  | Итого по расценке |  |  |  |  | 1024.67 |  | 179.99 |  | 4040.54
|  | ФОТ | [6 empty] | 76.5 |  | 3164.87
| 812/пр, п. 15 | НР | % | 100 | 0.9 | 90 |  |  | 68.85 |  | 2848.32
| 774/пр, п. 15 | СП | % | 49 | 0.85 | 42 |  |  | 32.13 |  | 1329.22
|  | Всего по позиции | [6 empty] | 280.97 |  | 8218.08
14 | 101-1830 ОССЦЖ-2001 от 25.04.2015 № 326/пр | Обои обыкновенного качества | 100 м2 | -0.17515 | 1 | -0.17515 | 472.86 | 1 | -82.82 | 8.46 | -700.67
Формула объема = (113.15,5:100:100)Х(-1)
|  | Всего по позиции | [6 empty] | -82.82 |  | -700.67
15 | 101-3937 ОССЦЖ-2001 от 25.04.2015 № 326/пр | Стеклообои TASSOGLAS, паутинка | м2 | 17.515 | 1 | 17.515 | 13.04 | 1 | 228.4 | 8.46 | 1932.23
Формула объема = 113.(15,5):100
|  | Всего по позиции | [6 empty] | 228.4 |  | 1932.23
п.10.10.11
16 | 15-04-005-04 ОЕРЖ-2001 от 25.04.2015 № 326/пр | Окраска поливинилацетатными водоэмульсионными составами улучшенная по штукатурке потолков | 100 м2 окрашиваемой поверхности | 1.936 | 1 | 1.936
Формула объема = (56,8+67,9+68,9):100
| 1 | ОТ |  |  |  |  | 579.96 | 1.38 | 1549.47 | 41.37 | 64101.57
| 2 | ЭМ |  |  |  |  | 15.54 | 1.5 | 45.13 | 7.06 | 318.62
| 3 | в т.ч. ОТм |  |  |  |  | 0.28 | 1.5 | 0.81 | 41.37 | 33.62
| 4 | М |  |  |  |  | 1479.54 | 1 | 2864.39 | 4.02 | 11514.85
|  | ЗТ | чел.-ч | 53.9 | 1.38 | 144
|  | ЗТм | чел.-ч | 0.02 | 1.5 | 0.06
|  | Итого по расценке |  |  |  |  | 2075.04 |  | 4458.99 |  | 75935.04
|  | ФОТ | [6 empty] | 1550.28 |  | 64135.19
| 812/пр, п. 15 | НР | % | 100 | 0.9 | 90 |  |  | 1395.25 |  | 57721.57
| 774/пр, п. 15 | СП | % | 49 | 0.85 | 42 |  |  | 651.12 |  | 26936.73
|  | Всего по позиции | [6 empty] | 6505.36 |  | 160593.34
17 | 15-04-005-05 ОЕРЖ-2001 от 25.04.2015 № 326/пр | Окраска поливинилацетатными водоэмульсионными составами улучшенная по сборным конструкциям стен, подготовленным под окраску | 100 м2 окрашиваемой поверхности | 0.155 | 1 | 0.155
Формула объема = 15,5:100
| 1 | ОТ |  |  |  |  | 273.41 | 1.38 | 58.48 | 41.37 | 2419.32
| 2 | ЭМ |  |  |  |  | 9.63 | 1.5 | 2.24 | 7.06 | 15.81
| 3 | в т.ч. ОТм |  |  |  |  | 0.14 | 1.5 | 0.03 | 41.37 | 1.33
| 4 | М |  |  |  |  | 1152.15 | 1 | 178.58 | 4.02 | 717.89
|  | ЗТ | чел.-ч | 25.41 | 1.38 | 5.44
|  | ЗТм | чел.-ч | 0.01 | 1.5
|  | Итого по расценке |  |  |  |  | 1435.19 |  | 239.3 |  | 3153.02
|  | ФОТ | [6 empty] | 58.51 |  | 2420.65
| 812/пр, п. 15 | НР | % | 100 | 0.9 | 90 |  |  | 52.66 |  | 2178.5
| 774/пр, п. 15 | СП | % | 49 | 0.85 | 42 |  |  | 24.57 |  | 1016.64
|  | Всего по позиции | [6 empty] | 316.53 |  | 6348.16
|  | Итого прямые затраты по Разделу 1 | [6 empty] | 634867.76 |  | 2520417.85
в том числе :
|  | оплата труда (ОТ) | [6 empty] | 22025.8 |  | 911207.34
|  | эксплуатация машин и механизмов | [6 empty] | 6608.82 |  | 35545.63
в том числе :
|  | оплата труда машинистов (ОТм) | [6 empty] | 149.18 |  | 798.94
|  | материальные ресурсы | [6 empty] | 606233.14 |  | 1573664.88
|  | Итого ФОТ | [6 empty] | 22174.98 |  | 917378.91
|  | Итого накладные расходы | [6 empty] | 19957.49 |  | 825641.02
|  | Итого сметная прибыль | [6 empty] | 9317.05 |  | 385445.97
| (справочно) | Материалы, изделия и конструкции по проекту | [6 empty] | 549089.86 |  | 1412518.08
| (справочно) | затраты труда |  |  |  | 2000.15
|  | Итого по Разделу 1 | [6 empty] | 664142.3 |  | 3731504.84
ИТОГИ ПО СМЕТЕ
|  | ВСЕГО строительные работы | [6 empty] | 664142.3 |  | 3731504.84
в том числе :
|  | прямые затраты | [6 empty] | 634867.76 |  | 2520417.85
в том числе :
|  | оплата труда (ОТ) | [6 empty] | 22025.8 |  | 911207.34
|  | эксплуатация машин и механизмов | [6 empty] | 6608.82 |  | 35545.63
в том числе :
|  | эксплуатация машин и механизмов без учета доплат к оплате труда машинистов | [6 empty] | 6608.82 |  | 35545.63
в том числе :
|  | оплата труда машинистов (ОТм) | [6 empty] | 149.18 |  | 798.94
|  | материальные ресурсы | [6 empty] | 606233.14 |  | 1573664.88
в том числе :
|  | материальные ресурсы без учета дополнительной перевозки | [6 empty] | 606233.14 |  | 1573664.88
|  | ФОТ (справочно) | [6 empty] | 22174.98 |  | 912006.28
|  | накладные расходы | [6 empty] | 19957.49 |  | 825641.02
|  | сметная прибыль | [6 empty] | 9317.05 |  | 385445.97
|  | ВСЕГО по смете | [6 empty] | 664142.3 |  | 3731504.84
в том числе :
|  | Всего прямые затраты | [6 empty] | 634867.76 |  | 2520417.85
в том числе :
|  | оплата труда (ОТ) | [6 empty] | 22025.8 |  | 911207.34
|  | эксплуатация машин и механизмов | [6 empty] | 6608.82 |  | 35545.63
в том числе :
|  | оплата труда машинистов (ОТм) | [6 empty] | 149.18 |  | 798.94
|  | материальные ресурсы | [6 empty] | 606233.14 |  | 1573664.88
|  | Всего ФОТ (справочно) | [6 empty] | 22174.98 |  | 917378.91
|  | Всего накладные расходы | [6 empty] | 19957.49 |  | 825641.02
|  | Всего сметная прибыль | [6 empty] | 9317.05 |  | 385445.97
| (справочно) | Материалы, изделия и конструкции по проекту | [6 empty] | 549089.86 |  | 1412518.08
Справочно
|  | затраты труда рабочих |  |  |  | 1989.44
|  | затраты труда машинистов |  |  |  | 10.72
| (справочно) | затраты труда |  |  |  | 2000.15
| Составил |  |  |  |  | Гельштейн Т.В.
[должность, подпись (инициалы, фамилия)]